## П 1.13 2016 расчет (hidden)
Таблица N П1.13
Расчет суммы платы АО "РКЦ "Прогресс"
за услуги по организации функционирования и развитию ЕЭС России,
оперативно-диспетчерскому управлению в электроэнергетике,
организации функционирования торговой системы оптового
рынка электрической энергии (мощности), передаче
электрической энергии по единой национальной
(общероссийской) электрической сети
№ п/п | технологический расход электроэнергии на транспортировку |  |  |  |  | на содержание сетей |  | Сумма платы за услуги
| Показатели | плановый объем отпуска 220 кВ и ниже | норматив потерь | объем потерь | тариф на оплату | заявленная мощность | тариф на оплату
|  | МВтч | % | МВтч | руб./Мвтч | МВт | руб./Мвт | тыс. руб.
ОАО "ФСК ЕЭС"
1. | Базовый период | [9 empty] | 17,604 МВт | в дог.ФСК
| 1 полугодие 2015 г. | 10340.648 | 4.61 | 476.7039 | 1730.59 | 3.856 | 134589.17 | 3938.834 | 3.3833 | 2 п-е 2014г. был | тариф был пересмотрен
| 2 полугодие 2015 г. | 10257.907 | 4.61 | 472.8895 | 1860.38 | 3.856 | 144686.52 | 4227.2215 | 3.4333 | 147681.2 | протокол разногласий 5,05 МВт
| Итого 2015 г. | 20598.555 | 4.61 | 949.5934 |  | 3.856 |  | 8166.0555 | 3.4083 |  | 11297.8934 | з.м. | 8167.4629 | потери | 2088.0127 | 10255.4756
2. | Период регулирования | [7 empty] | 3.4083 |  |  |  | 9409.55
| 1 полугодие 2016 г. | 10829.4734 | 3.76 | 407.1882 | 1860.38 | 2.7922 | 144686.52 | 3181.4783 |  |  | 20983.17 |  | 11573.62
| 2 полугодие 2016 г. | 10213.0603 | 3.76 | 384.0111 | 1962.7 | 2.7674 | 155541.58 | 3336.3638 |  | рост с июля | 1.075 | по предлож.ФСК на 2015г.
| Итого 2016 г. | 21042.5337 | 3.76 | 791.1993 |  | 2.7798 |  | 6517.8421 |  | с июля 2015 г. | 1.075 | 9322.2 | 6672.8012 |  | 10255.4756
2804.3579
6266,23 утверд.МЭ 2016
Первый зам. генерального директора - | [10 empty] | 2014г. от бюджетного отдела
главный инженер | [6 empty] | #REF! |  |  |  | 10652.16
|  | #REF! | #REF! | [7 empty] | в договоре ФСК |  | з.м.
|  | #REF! | #REF! | [9 empty] | 29854.1229
|  | #REF! | #REF! | [9 empty] | потери
1643.3568
итого
31497.4797
д.заплатить по тарифам с МРСК на пл.объем 2014 г.
23537.7
[11 empty] | не хватает |  | -7959.7797

## Выпад.дох.за 2015г.в тар.2017 (hidden)
Расчет выпадающих по независящим причинам доходов от оказания услуг по передаче электрической энергии
сетевой организации АО «РКЦ «Прогресс» за 2015 г., |  |  |  | доход | расход
подлежащих включению в НВВ на передачу электрической энергии в 2017 г. |  |  |  | 17052.59 | 7877.17
???+доход от нк энергосбыт+ энергобытобслуживание ≈6,0+27,0=33,0т.р. |  |  |  | Д.Б. | 11020.37 |  |  |  |  | по сч-ф | по плат.
№ п/п | Показатели |  | Сумма, тыс.руб. (без НДС) | по ф.5 2013г. | #REF!
Утвержденнная выручка АО "РКЦ "Прогресс" на 2015 год
1. | Утвержденная НВВ АО "РКЦ "Прогресс" (с учетом оплаты услуг ПАО "ФСК ЕЭС" и без уч.оплаты потерь на потребителя) на 2015 г. - |  | 11020.37 | 2302.9
1.1. | в т.ч. Оплата услуг ПАО "ФСК ЕЭС" |  | 8165.45 | 14184.805
1.2. | в т.ч. Утвержденная НВВ АО "РКЦ "Прогресс" на 2015 г. (без оплаты услуг ПАО "ФСК ЕЭС" и оплаты потерь) - |  | 2854.92 | 14184.805
Фактическая выручка АО "РКЦ "Прогресс" за 2015 год
2. | Доход АО "РКЦ "Прогресс" всего |  | 16584.2 | [7 empty] | + псх
2.1. | Доход АО "РКЦ "Прогресс" от ОАО "Самараэнерго" за услуги по передаче за 2015 г. (по котловым тарифам) - |  | 13863.13 | 14184.805 | [5 empty] | 13829.7222 | 14002.2735
2.2. | в т.ч. Доход АО "РКЦ "Прогресс" от МП г.о.Самара "Самарский метрополитен" за услуги по передаче за 2015 г.- |  | 799.55 | 606.12 | [5 empty] | 783.7069 |  | 15.8431 | 924774.16
2.3. | в т.ч. Доход АО "РКЦ "Прогресс" от ЗАО "СГЭС" за услуги по передаче эл.энергии за 2015 г.- |  | 1921.52 | 8.85 | [5 empty] | 1680.4317
3. | Платежи АО "РКЦ "Прогресс" |  | 16040.47
3.1. | Оплата услуг ПАО "ФСК ЕЭС" |  | 7694.91 | 3495.9822 |  | 1495.2 | тыс.кВтч |  |  | 7639.4 | 7555.4837 | 55.51
3.2. | Платежи АО "РКЦ "Прогресс" в адрес ОАО "РЖД" КДЭ СП Трансэнерго за услуги по передаче эл.энергии за 2015 г.- |  | 36.84 | 4.54 | [5 empty] | 36.6057
3.3. | Платежи АО "РКЦ "Прогресс" в адрес ОАО "МРСК Волги" за услуги по передаче эл.энергии за 2015 г.- |  | 2929.38 | 17141.94 | [5 empty] | 3090.7861
3.4. | Платежи АО "РКЦ "Прогресс" в адрес ЗАО "ССК"(подсобное хозяйство Борское) за услуги по передаче эл.энергии за 2015 г.- |  | 891.68 | 552.1706 | только авг-сент.
3.5. | Платежи АО "РКЦ "Прогресс" в адрес ЗАО "ССК"(промплощадка) за услуги по передаче эл.энергии за 2015 г.- |  | 930.96 | нет |  | утв.потери 2013г. |  |  | 1822.64 | 1747.1783
3.6. | Платежи АО "РКЦ "Прогресс" в адрес АО "Самаранефтегаз" за услуги по передаче эл.энергии за 2015 г.- |  | 468.39 | нет | 261.35 |  |  |  |  | 372.7329 | 491846.6
3.7. | Покупка потерь на потребителя в ОАО "Самараэнерго" за 2015 г. |  | 3088.31 | 3495.9822 |  | 1495.2 | тыс.кВтч
Фактическая выручка АО "РКЦ "Прогресс" на осуществления деятельности по передаче электрической энергии за 2015г.(на содержание сетей)
4. | 16584,20-16040,47 = +543,73 тыс.руб. |  | 543.73 | -6394.8577 | -766.1
5. | Выпадающие доходы (убытки) АО "РКЦ "Прогресс" от осуществления деятельности по передаче электрической энергии за 2015г.
| 2854,92 - 543,73 = +2311,19 тыс.руб. |  | 2311.19 | 8697.7577 | -766.1
В связи со сложившейся ситуацией в 2015 г., прошу учесть выпадающие доходы (убытки) АО "РКЦ "Прогресс" от осуществления деятельности по передаче электрической энергии за 2015 г. | [9 empty] | 16976.31
в размере - 2311,19 тыс.руб. при утверждении необходимой валовой выручки на 2017 г. | [9 empty] | #REF!
#REF!
-8754.87
Первый зам. генерального директора - | [7 empty] | -9777.22
главный инженер |  | С. В. Тюлевин

## П.2.1. (hidden)
[6 empty] | Таблица № П2.1 | Общее количество у.е. |  |  | 664.8388
Система условных единиц для распределения | [6 empty] | Количество у.е. по ВН |  |  | 295.27 | 0.44412
общей суммы тарифной выручки по классам напряжения | [6 empty] | Количество у.е. по СН I |  |  | 0 | 0
АО "РКЦ "Прогресс" | [6 empty] | Количество у.е. по СН II |  |  | 338.5071 | 0.50916
Объем воздушных линий электропередач (ВЛЭП) и кабельных линий электропередач (КЛЭП) | [6 empty] | Количество у.е. по НН |  |  | 31.0617 | 0.046721
в условных единицах в зависимости от протяженности, напряжения, конструктивного
использования и материала опор. | [9 empty] | 664.8388 | 829.967
2019 год | [5 empty] | на передачу сторонним потребителям (пром.площадка + ПСХ + ЛОЦ "Космос") |  |  |  | 833 | утв.2015
| Напряжение, кВ | Количество цепей на опоре | Материал опор | Количество условных единиц (у) на 100 км трассы ЛЭП | Протяженность | Объем условных единиц
|  |  |  | у/100км | км | у
1 | 2 | 3 | 4 | 5 | 6 | 7 = 5 * 6 /100
ВЛЭП | 1150 | - | металл | 800
| 750 | 1 | металл | 600
| 400-500 | 1 | металл | 400
|  |  | ж/бетон | 300
| 330 | 1 | металл | 230
|  |  | ж/бетон | 170
|  | 2 | металл | 290
|  |  | ж/бетон | 210
| 220 | 1 | дерево | 260
|  |  | металл | 210
|  |  | ж/бетон | 140
|  | 2 | металл | 270 | 0.1 | 0.27
|  |  | ж/бетон | 180
| 110-150 | 1 | дерево | 180
|  |  | металл | 160 |  | 0
|  |  | ж/бетон | 130
|  | 2 | металл | 190
|  |  | ж/бетон | 160
КЛЭП | 220 | - | - | 3000
| 110 | - | - | 2300
ВН, всего | [5 empty] | 0.27
ВЛЭП | 35 | 1 | дерево | 170
|  |  | металл | 140
|  |  | ж/бетон | 120 |  | 0
|  | 2 | металл | 180 |  | 0
|  |  | ж/бетон | 150
| 1 - 20 | - | дерево | 160
|  |  | дерево на ж/б пасынках | 140 |  | 0
|  |  | ж/бетон, металл | 110 | 5.236 | 5.7596 |  | ПСХ
КЛЭП | 20 -35 | - | - | 470
| 3 - 10 | - | - | 350 | 19.185 | 67.1475 |  |  | 4320.2
СН, всего | [5 empty] | 72.9071
ВЛЭП | 0,4 кВ | - | дерево | 260
|  |  | дерево на ж/б пасынках | 220 |  | 0
|  |  | ж/бетон, металл | 150 | 0.411 | 0.6165 |  | ПСХ
КЛЭП | до 1 кВ | - | - | 270 | 11.276 | 30.4452
НН, всего | [5 empty] | 31.0617 |  | 104.2388
Первый зам. генерального директора -
главный инженер | [5 empty] | А. В. Кочетков

## П.2.2. (hidden)
Таблица № П2.2
Объем подстанций 35-1150 кВ, трансформаторных подстанций (ТП), комплексных трансформаторных подстанций (КТП) и распределительных пунктов(РП) 0,4-20 кВ в условных единицах
АО "РКЦ "Прогресс"
2019 год | [5 empty] | на передачу сторонним потребителям (пром.площадка + ПСХ + ЛОЦ "Космос")
п/п | Наименование | Единица измерения | Напряжение, кВ | Количество условных единиц (у) на единицу измерения | Количество единиц измерения | Объем условных единиц
|  |  |  | у/ед.изм. | ед.изм. | у
1 | 2 | 3 | 4 | 5 | 6 | 7=5*6
1 | Подстанция | П/ст | 1150 | 1000
|  |  | 750 | 600
|  |  | 400 - 500 | 500
|  |  | 330 | 250 |  |  |  |  | ЛОЦ |  | ПСХ
|  |  | 220 | 210 | 1 | 210 |  | 1 | 0 | 0 | 0
|  |  | 110 - 150 | 105 |  | 0 |  |  | 0 | 0 | 0
|  |  | 35 | 75 |  | 0 |  |  | 0 | 0 | 0
2 | Силовой трансформатор или реактор (одно- или трехфазный), или вольтодобавочный трансформатор | Единица оборудования | 1150 | 60 |  |  |  |  | 0 | 0 | 0
|  |  | 750 | 43 |  |  |  |  | 0 | 0 | 0
|  |  | 400 - 500 | 28 |  |  |  |  | 0 | 0 | 0
|  |  | 330 | 18 |  |  |  |  | 0 | 0 | 0
|  |  | 220 | 14 | 2 | 28 |  | 2 | 0 | 0 | 0
|  |  | 110 - 150 | 7.8 |  | 0 |  |  | 0 | 0 | 0
|  |  | 35 | 2.1 |  | 0 |  |  | 0 | 0 | 0
|  |  | 1 - 20 | 1 | 18 | 18 |  | 22 | 0 | -4 | 0
3 | Воздушный выключатель | 3 фазы | 1150 | 180 |  |  |  |  | 0 | 0 | 0
|  |  | 750 | 130 |  |  |  |  | 0 | 0 | 0
|  |  | 400 - 500 | 88 |  |  |  |  | 0 | 0 | 0
|  |  | 330 | 66 |  |  |  |  | 0 | 0 | 0
|  |  | 220 | 43 |  |  |  |  | 0 | 0 | 0
|  |  | 110 - 150 | 26 |  |  |  |  | 0 | 0 | 0
|  |  | 35 | 11 |  |  |  |  | 0 | 0 | 0
|  |  | 1 - 20 | 5.5 | 9 | 49.5 |  | 9 | 0 | 0 | 0
4 | Масляный выключатель | - " - | 220 | 23 |  |  |  |  | 0 | 0 | 0
|  |  | 110 - 150 | 14 |  | 0 |  |  | 0 | 0 | 0
|  |  | 35 | 6.4 |  |  |  |  | 0 | 0 | 0
|  |  | 1 - 20 | 3.1 | 50 | 155 |  | 50 | 0 | 0 | 0
5 | Отделитель с короткозамыкателем | Единица оборудования | 400 - 500 | 35 |  |  |  | 0 | 0 | 0 | 0
|  |  | 330 | 24 |  |  |  | 0 | 0 | 0 | 0
|  |  | 220 | 19 | 3 | 57 | + | 3 | 0 | 0 | 0
|  |  | 110 - 150 | 9.5 |  | 0 |  | 0 | 0 | 0 | 0
|  |  | 35 | 4.7 |  | 0 |  | 0 | 0 | 0 | 0
6 | Выключатель нагрузки | - " - | 1 - 20 | 2.3 | 5 | 11.5 |  | 5 | 0 | 0 | 3
7 | Синхронный компенсатор мощн. 50 Мвар | - " - | 1 - 20 | 26 |  |  |  |  | 0 | 0 | 0
8 | То же, 50 Мвар и более | - " - | 1 - 20 | 48 |  |  |  |  | 0 | 0 | 0
9 | Статические конденсаторы | 100 конд. | 35 | 2.4 |  |  |  |  | 0 | 0 | 0
|  |  | 1 - 20 | 2.4 |  | 0 |  |  | 0 | 0 | 0
10 | Мачтовая (столбовая) ТП | ТП | 1 - 20 | 2.5 |  | 0 |  |  | 0 | 0 | 0
11 | Однотрансфор-маторная ТП, КТП | ТП, КТП | 1 - 20 | 2.3 | 2 | 4.6 |  | 2 | 0 | 0 | 2
12 | Двухтрансформаторная ТП, КТП | ТП, КТП | 1 - 20 | 3 | 9 | 27 |  | 10 | 2 | -1 | 0
13 | Однотрансфор-маторная подстанция 35/0,4 кВ | п/ст | 35 | 3.5 |  |  |  |  | 560.6
14. | Итого |  | ВН | 0 | 0 | 295
|  |  | СН | 0 | 0 | 265.6
|  |  | НН | 0 | 0 | 0 |  |  | 560.6 | 503.6
Примечание:
В п.1 учтены трудозатраты оперативного персонала подстанций напряжением 35-1150 кВ.
Условные единицы по пп.2-9 учитывают трудозатраты по обслуживанию и ремонту оборудования, не включенного в номенклатуру условных единиц (трансформаторы напряжения, аккумуляторные батареи, сборные шины и т.д.), резервного оборудования.
Условные единицы по п 2 "Силовые трансформаторы 1-20 кВ" определяются только для трансформаторов, используемых для собственных нужд подстанций 35-1150 кВ.
По пп. 3-6 учтены дополнительные трудозатраты на обслуживание и ремонт устройств релейной защиты и автоматики, а для воздушных выключателей (п.3) - дополнительно трудозатраты по обслуживанию и ремонту компрессорных установок.
Значение условных единиц пп.4 и 6 "Масляные выключатели 1-20 кВ" и "Выключатели нагрузки 1-20 кВ" относятся к коммутационным аппаратам, установленным в распределительных устройствах 1-20 кВ подстанций 35-1150 кВ , ТП, КТП и РП 1-20 кВ , а так же к секц
Объем РП 1-20 кВ в условных единицах определяется по количеству установленных масляных выключателей (п.4) и выключателей нагрузки (п.6). При установке в РП трансформаторов 1-20/0,4 кВ дополнительные объемы обслуживания определяются по п.11 или 12.
По пп.10-12 дополнительно учтены трудозатраты оперативного персонала распределительных сетей 0,4-20 кВ.
По пп.1,2 условные единицы относятся на уровень напряжения, соответствующий первичному напряжению.
Условные единицы электрооборудования понизительных подстанций относятся на уровень высшего напряжения
Первый зам. генерального директора -
главный инженер | [5 empty] | А. В. Кочетков

## Баланс электрической энергии
Таблица N П 1.4
Баланс электрической энергии по сетям ВН, СН1, СН11 и НН
АО "РКЦ "Прогресс"
| на передачу сторонним потребителям | [9 empty] | млн. кВт.ч
п.п. | Показатели | Базовый период |  |  |  |  | Период регулирования
|  | Всего | ВН | СН1 | СН11 | НН | Всего | ВН | СН1 | СН11 | НН
1 | 2 | 3 | 4 | 5 | 6 | 7 | 8 | 9 | 10 | 11 | 12
1. | Поступление эл. энергии в сеть, ВСЕГО | 20.1515 | 19.5139 | 0.54786 | 5.5451 | 0.40292 | 20.7262 | 20.1461 | 0.45391 | 6.052 | 0.4464
1.1. | из смежной сети, всего |  | 0 | 0 | 5.4554 | 0.40292 |  |  | 0 | 5.9258 | 0.4464
в том числе из сети
| ВН | 4.9075 |  | 0 | 4.9075 |  | 5.4719 |  | 0 | 5.4719
| СН1 | 0.54786 |  |  | 0.54786 |  | 0.45391 |  |  | 0.45391
| СН11 | 0.40292 |  |  |  | 0.40292 | 0.4464 |  |  |  | 0.4464
1.2. | от ПАО "ФСК ЕЭС" | 19.5139 | 19.5139 |  |  |  | 20.1461 | 20.1461
1.3. | от АО "Самаранефтегаз" | 0.54786 |  | 0.54786 |  |  | 0.45391 |  | 0.45391
1.4. | ПАО "МРСК Волги" | 0.033802 |  |  | 0.033802 |  | 0.0686 |  |  | 0.0686
1.5. | ООО "Энергобытобслуживание" | 0.05594 |  |  | 0.05594 |  | 0.0576 |  |  | 0.0576
1.6. | поступление эл.энергии от других организаций | 0 |  |  |  |  | 0
2. | Потери электроэнергии в сети | 1.4106 | 0.6362 | 0 | 0.74048 | 0.033924 | 1.4529 | 0.50106 | 0 | 0.92056 | 0.031292
| то же в % (п. 2/п. 1) | 7 | 3.2602 | 0 | 13.3537 | 8.4195 | 7.01 | 2.4871 | 0 | 15.2108 | 7.0099
3. | Расход электроэнергии на производственные | 0 |  |  |  | 0 | -2.4425e-15 |  |  |  | -2.4425e-15
и хозяйственные нужды
4. | Полезный отпуск из сети | 18.7409 | 13.9702 | 0 | 4.4017 | 0.369 | 19.2733 | 14.1732 | 0 | 4.685 | 0.4151
4.1. | в т.ч.собственным потребителям ЭСО, из них: | 0 |  |  | 0 | 0 | 0 |  |  | 0
потребителям, присоединенным к центру питания на генераторном напряжении
4.2. | потребителям оптового
рынка
4.3. | сальдо переток в другие | 18.7409 | 13.9702 | 0 | 4.4017 | 0.369 | 19.2733 | 14.1732 | 0 | 4.685 | 0.4151
организации

## Баланс электрической мощности
Таблица N П 1.5
Баланс электрической мощности по сетям ВН, СН1, СН11 и НН
АО "РКЦ "Прогресс"
| на передачу сторонним потребителям | [9 empty] | МВт
п.п. | Показатели | Базовый период |  |  |  |  | Период регулирования
|  | Всего | ВН | СН1 | СН11 | НН | Всего | ВН | СН1 | СН11 | НН
1 | 2 | 3 | 4 | 5 | 6 | 7 | 8 | 9 | 10 | 11 | 12
1. | Поступление мощности в сеть, ВСЕГО | 1.97 | 1.893 | 0.06265 | 0.67416 | 0.05816 | 2.822 | 2.7554 | 0.052 | 0.84555 | 0.079455
1.1. | из смежной сети |  |  | 0 | 0.65983 | 0.05816 |  |  | 0 | 0.83095 | 0.079455
| в т.ч. из ВН |  |  | 0 | 0.59718 |  |  |  | 0 | 0.77895
| СН I | 0.06265 |  |  | 0.06265 |  | 0.052 |  |  | 0.052
| СН II | 0.05816 |  |  |  | 0.05816 | 0.079455 |  |  |  | 0.079455
1.2. | от ПАО "ФСК ЕЭС" | 1.893 | 1.893 |  |  |  | 2.7554 | 2.7554
1.3. | от АО "Самаранефтегаз" | 0.06265 |  | 0.06265 |  |  | 0.052 |  | 0.052
1.4. | ПАО "МРСК Волги" | 0.005 |  |  | 0.005 |  | 0.005 |  |  | 0.005
1.5. | ООО "Энергобытобслуживание" | 0.00933 |  |  | 0.00933 |  | 0.0096 |  |  | 0.0096
1.6. | от других организаций
2. | Потери в сети | 0.1379 | 0.06219 | 0 | 0.07239 | 0.00332 | 0.19783 | 0.0675 | 0 | 0.12476 | 0.00557
| то же в % | 7.0001 | 3.0853 | 0 | 13.9678 | 6.9984 | 7.0102 | 2.4897 | 0 | 15.215 | 7.0102
3. | Мощность на производственные | 0 |  |  |  |  | 0 |  |  |  | 0
и хозяйственные нужды
4. | Полезный отпуск мощности | 1.8321 | 1.2336 | 0 | 0.54361 | 0.05484 | 2.6242 | 1.909 | 0 | 0.64133 | 0.073885
потребителям
4.1. | в т.ч. заявленная (расчетная) мощность собственных потребителей, пользующихся региональными электрическими сетями | 0 | 0 | 0 | 0 | 0 | 0 | 0 | 0 | 0 | 0
4.2. | заявленная (расчетная)
мощность потребителей
оптового рынка
4.3. | в другие организации | 1.8321 | 1.2336 | 0 | 0.54361 | 0.05484 | 2.6242 | 1.909 | 0 | 0.64133 | 0.073885

## НВВ на содержание 2012г. (hidden)
Форма № 5
к приложению № 1 приказа Министерства энергетики и жилищно-коммунального хозяйства Самарской области от "___" _________2011 года № ___
Отчет о доходах и расходах территориальной сетевой организации, регулирование тарифов на услуги которой осуществляется на основе долгосрочных параметров регулирования деятельности за 2012 год
ФГУП ГНПРКЦ «ЦСКБ-Прогресс»
Сроки предоставления: ежеквартальная - до 30 апреля, 30 июля и 30 октября. Годовая - до 1 апреля.
| форма заполняется нарастающим итогом |  |  |  | тыс. руб.
№п/п | Показатель | Ед.изм. | Утверждено на 2012г. | Фактические показатели |  | Процент превышения (2012факт. без учета собственного потребления)/ (утверждено на 2012г.)
|  |  |  | с учетом собственного потребления | без учета собственного потребления
1 | 2 | 3 | 4 | 5 | 6 | 7 = 6/4
1 | НВВ сетевой организации ВСЕГО (без учета расходов на оплату услуг территориальных сетевых организаций, расходов на оплату потерь электроэнергии) | тыс.руб. | #REF! | 102471.295 | 13274.454 | #REF! |  | #REF!
1.1. | Подконтрольные расходы | тыс.руб. | 1658.6655 | 95498.112 | 12309.1502 | 7.4211 | 1658.6925
1.1.1. | Материальные затраты | тыс.руб. | 285.558 | 52019 | 7201.0355 | 25.2174
1.1.1.1. | Сырье, материалы, запасные части, инструмент, топливо | тыс.руб. |  | 14814 | 2050.7149
1.1.1.2. | Работы и услуги производственного характера (в т.ч. услуги сторонних организаций по содержанию сетей и распределительных устройств) | тыс.руб. | 285.6 | 37205 | 5150.3206 | 18.0333
1.1.2. | Расходы на оплату труда | тыс.руб. | 1262.0075 | 33521.112 | 4640.3568 | 3.677
1.1.2.1. | численность персонала | чел. | 13 | 111 | 15.3658 | 1.182
1.1.2.2. | среднемесячная заработная плата | руб. | 8089.7917 | 25166 | 25166 |  | 25166 | 3483.7513
1.1.3. | Прочие расходы, всего, в том числе: | тыс.руб. | 52.3 | 9958 | 467.7579 | 8.9437
1.1.3.1. | Ремонт основных фондов | тыс.руб. |  | 3379 | 467.7579
1.1.3.2. | Оплата работ и услуг сторонних организаций | тыс.руб. |  | 6567 | 0
1.1.3.2.1. | услуги связи | тыс.руб. |  |  | 0
1.1.3.2.2. | Расходы на услуги вневедомственной охраны и коммунального хозяйства | тыс.руб. |  |  | 0
1.1.3.2.3. | Расходы на юридические и информационные услуги | тыс.руб. |  |  | 0
1.1.3.2.4. | Расходы на аудиторские и консультационные услуги | тыс.руб. |  |  | 0
1.1.3.2.5. | Транспортные услуги | тыс.руб. |  |  | 0
1.1.3.2.6. | Прочие услуги сторонних организаций | тыс.руб. |  |  | 0
1.1.3.3. | Расходы на командировки и представительские | тыс.руб. |  |  | 0
1.1.3.4. | Расходы на подготовку кадров | тыс.руб. |  |  | 0
1.1.3.5. | Расходы на обеспечение нормальных условий труда и мер по технике безопасности | тыс.руб. |  |  | 0
1.1.3.6. | Расходы на страхование | тыс.руб. |  |  | 0
1.1.3.7. | Другие прочие расходы | тыс.руб. | 52.3 |  | 0
1.1.4. | Расходы из прибыли, в т.ч.: | тыс.руб. | 58.8 | 0 | 0
1.1.4.1. | расходы на обслуживание заемных средств | тыс.руб. |  |  | 0
1.1.4.2. | расходы по коллективным договорам | тыс.руб. | 58.827 |  | 0
1.1.4.3. | прочие расходы из прибыли | тыс.руб. |  |  | 0
1.2. | Неподконтрольные расходы | тыс.руб. | #REF! | 6973.183 | 965.3038 | #REF! | #REF!
1.2.1. | Оплата услуг ОАО "ФСК ЕЭС" | тыс.руб. |  |  | 0
1.2.2. | Электроэнергия на хоз. нужды | тыс.руб. |  |  | 0
1.2.3. | Теплоэнергия | тыс.руб. |  |  | 0
1.2.4. | Плата за аренду имущества и лизинг | тыс.руб. |  |  | 0
1.2.5. | Налоги, всего, в том числе: | тыс.руб. | #REF! | 0 | 0
1.2.5.1. | плата за землю | тыс.руб. |  |  | 0
1.2.5.2. | Налог на имущество | тыс.руб. | #REF! | 0 | 0
1.2.5.3. | Прочие налоги и сборы | тыс.руб. |  |  | 0
1.2.6. | Отчисления на социальные нужды (ЕСН) | тыс.руб. | 450.5 | 4692.956 | 649.65 | 1.4421
1.2.7. | Амортизация основных средств | тыс.руб. | 80.6 | 2280.227 | 315.6538 | 3.9163
1.2.8. | Расходы на финансирование капитальных вложений | тыс.руб. |  |  | 0
1.2.11. | Прочие неподконтрольные расходы | тыс.руб. |  |  | 0
1.2.12. | Налог на прибыль | тыс.руб. | 14.7068 |  | 0
1.2.13. | Выпадающие доходы/экономия средств (вспомогательные материалы для выполнения ремонтов собственными силами) | тыс.руб. | 515 |  | 0
2 | Затраты на компенсацию потерь электрической энергии | тыс.руб. |  | Х | 2259
3 | Платежи компании в адрес смежных сетевых организаций: | тыс.руб. |  | Х | 12685.704
3.1. | ОАО "РЖД" | тыс.руб. |  | Х | 8.692
3.2. | ОАО "МРСК Волги" | тыс.руб. |  | Х | 12677.012
….. |  | тыс.руб. |  | Х
4 | Платежи в компанию от смежных организаций | тыс.руб. |  | Х | 4942.934
4.1. | М.п. городского округа Самара "Самарский метрополитен" | тыс.руб. |  | Х | 569.833
4.2. | ООО "Энерго" | тыс.руб. |  | Х | 4373.101
…. |  | тыс.руб. |  | Х
5 | Платежи в сетевую организацию по котловым тарифам | тыс.руб. |  | Х | 15183.061
6 | Количество условных единиц электрооборудования, необходимых для осуществления регулируемой деятельности. | у.е. |  | 1744.497 | 577.297
7 | Протяженность электрических сетей | км. |  | 88.87 | 16.08
7.1. | в том числе нуждающихся в замене | км. |  | 88.87
8 | Количество аварий и повреждений на сетях | ед. |  | 0
9 | Количество аварий и повреждений на сооружениях | ед. |  | 0
10 | Износ сетей | % |  | 70
11 | Износ оборудования | % |  | 100
12 | Поступление в сеть всего | тыс. кВт*ч |  | 155503.47
13 | Расход электроэнергии на хозяйственные нужды, всего | тыс. кВт*ч
14 | Потери электрической энергии, всего | тыс. кВт*ч |  | 1357.359
в том числе
14.1. | отнесенные на собственное производство (потребление) | тыс. кВт*ч |  | 0
14.2. | технологические потери | тыс. кВт*ч |  | 1357.359
15 | Собственное потребление | тыс. кВт*ч |  | 133976.989
16 | Передача по транзиту (сальдо-переток) | тыс. кВт*ч |  | 11789.017 |  |  | 0.13843
17 | Полезный отпуск конечным потербителям | тыс. кВт*ч |  | 8380.105
| Руководитель организации _______________________ |  |  | __________________
| (подпись) |  |  | (расшифровка подписи)
Должностное лицо, ответственное за составление формы
| ____________________________________________________ |  |  | ______________ | ______________ | ______________
| (должность) |  |  | (подпись) | (расшифровка подписи) | (расшифровка подписи)
"______" _________________ 20___ год
(дата составления документа)

## Реестр всп.мат.2010 пром.+ПСХ (hidden)
Реестр документов, подтверждающих поступление электротехнических материалов на обслуживание и ремонт оборудования участка электроснабжения потребителей ФГУП «ГНПРКЦ «ЦСКБ-Прогресс» 2010 г.
на передачу сторонним потребителям
№ | Поставщик | Дата | Счет-фактура | Сумма, руб. с НДС | Дата | Платежное поручение | Сумма, руб. с НДС
Цех 2426
2010 год
1. | ООО "ЭТК "Содействие" | 31.05.10 | № КЭТ 0003024 | 15336.65 | 28.05.10 | № 10745 | 15336.65
2. |  |  | № КЭТ 0003011 | 6420.78
3. |  |  | № КЭТ 0002999 | 2923.33 | 28.05.10 | № 10804 | 2923.33 | 9344.11
4. |  | 21.06.10 | № КЭТ 0003399 | 15402.52 | 10.06.10 | № 12009 | 104720.99
5. |  |  | № КЭТ 0003411 | 2552.58 | 10.06.10 | № 12032 | 2552.58 | 17955.1
6. |  |  | № КЭТ 0003397 | 126885.02
7. |  |  | № КЭТ 0003443 | 23553.91 |  |  |  | 150438.93
8. |  |  | № КЭТ 0003442 | 82142.09 | 10.06.10 | № 12001 | 150438.93
9. |  |  | № КЭТ 0003432 | 3736.47
10. |  | 02.07.10 | № КЭТ 0003663 | 2541.72 |  |  |  | 88420.28 | 62018.65
11. |  |  | № КЭТ 0003654 | 3818.13 | 13.07.10 | № 14959 | 106235.18
12. |  |  | № КЭТ 0003655 | 18842.43 | 13.07.10 | № 14954 | 78349.75
13. |  | 20.07.10 | № КЭТ 0003963 | 106235.18 | 13.07.10 | № 14933 | 201596.97
14. |  |  | № КЭТ 0003956 | 5437.44 |  |  |  | 111672.62
12. |  |  | № КЭТ 0003964 | 78349.75
13. |  | 24.09.10 | № КЭТ 0004933 | 17121.51 | 17.09.2010 | № 20618 | 17121.51
14. | ООО "Раскат" | 19.07.10 | № 42 | 201596.97 |  |  |  | 408740.85
302505.67
297068.23
218718.48
Итого |  |  |  | 712896.48 |  |  | 679275.89 |  | 679275.89
По цеху 2426
Затраты на электротехнические материалы в расчет тарифов на 2011 г. взяты с Кинд.к 2010г. 1,079 и составят: | [8 empty] | #REF!
|  | 679 275,89 /1,18 /1000 х 1,079= | 621.1345 | тыс.руб. без НДС
На 2012 г. затраты по статье "вспомогательные материалы" проиндексированы на Кинд.к 2011г. = 1,06
| и составят = 621,1 х 1,06 = | 670.2041 | тыс.руб.
№ | Поставщик | Дата | Счет-фактура | Сумма, руб. с НДС | Дата | Платежное поручение | Сумма, руб. с НДС
Цех 2496 (подсобное хозяйство)
2010 год
1. | ООО "Техкомплектсервис" | 04.02.10 | № Тк0014 | 15642.8 | 03.02.2010 | 68 | 37678.5
2. |  | 08.02.10 | № Тк0019 | 20392.5 | 12.02.2010 | 98 | 3180 |  | 36035.3 | 40858.5
3. |  | 26.02.10 | № Тк0038 | 24197 | 19.02.2010 | 119 | 24197
4. |  | 01.03.10 | № Тк0039 | 6850 | 30.03.2010 | 231 | 6850
5. |  | 18.03.10 | № Тк0054 | 78415.88 | 15.03.2010 | 196 | 86085.88
6. |  | 18.03.10 | № Тк0055 | 7670 |  |  |  |  | 86085.88 | 86085.88
7. |  | 04.05.10 | № Тк0100 | 1195 |  |  |  |  | 153168.18 | 157991.38
8. |  | 01.04.10 | № Тк0069 | 20725 | 01.04.2010 | 242 | 20725
9. |  | 06.05.10 | № Тк0104 | 12840 | 15.04.2010 | 276 | 3005 |  | 14035
10. |  | 11.06.10 | № Тк0157 | 4350 | 06.05.2010 | 336 | 13045 |  | 17190 | 16050
11. |  | 21.06.10 | № Тк0167 | 37232 | 12.05.2010 | 345 | 990
12. |  | 21.06.10 | № Тк0168 | 7716 | 25.05.2010 | 394 | 42545 |  | 44948 | 42545
13. |  | 30.06.10 | № Тк0177 | 16914 | 15.06.2010 | 496 | 41582
14. | ООО "ЭТМ" | 30.06.10 | № 2.п09.41403 | 1213.49 | 21.06.2010 | 520 | 2815 |  | 2333.05 | 2815
15. |  | 30.06.10 | № 2.п09.41403 | 1119.56
16. | ООО "Техкомплектсервис" | 02.07.10 | № Тк0181 | 9400 | 24.06.2010 | 534 | 15924
17. |  | 16.07.10 | № Тк0196 | 3485 | 29.06.2010 | 544 | 990
18. |  | 16.07.10 | № Тк0196 | 4550 | 09.08.2010. | 722 | 5626
19. |  | 30.08.10 | № Тк0241 | 7735 | 17.09.2010 | 860 | 38620 |  | 25170 | 61160
20. | ООО "ЭТМ" | 10.09.10 | № 2.п07.1336 | 35413.81 | 03.09.2010 | 803 | 35414
21. | ООО "Техкомплектсервис" | 01.10.10 | № Тк0267 | 24225 | 11.10.2010 | 929 | 24225
22. |  | 15.10.10 | № Тк0285 | 47687 | 18.10.2010 | 947 | 47687
23. |  | 20.10.10 | № Тк0292 | 5740 | 10.11.2010 | 994 | 13340
24. |  | 03.11.10 | № 00000309 | 5500 |  |  |  |  | 11240
25. |  | 13.11.10 | № 00000322 | 7600
26. |  | 13.11.10 | № 00000323 | 3250 | 12.11.2010 | 1026 | 3250
27. |  | 27.12.10 | № Тк0363 | 21291
Итого |  |  |  | 432350.04 |  |  | 467774.38
По цеху 2496 ПСХ
Затраты на электротехнические материалы по участку ПСХ в расчет тарифов на 2011 г. взяты | [8 empty] | 767.5434
с Кинд.к 2010г. 1,079 пропорционально полезному отпуску:
| ПСХ |  | кВтч | доля
|  | На передачу потребителям всего : | 588.058 | 22.2323 |  |  |  |  | 6486.583 |  | #DIV/0!
в т.ч.
|  | ЗАО ССК | 531.558
|  | конечные потребители | 56.5
| Собственное потребление |  | 2057 | 77.7677 |  |  |  | 1632 | 0 |  | #DIV/0!
| Итого |  | 2645.058 | 100 |  |  |  |  | 6486.583 |  | #DIV/0!
Затраты на электротехнические материалы в расчет тарифа на 2011 г. по участку ПСХ на передачу сторонним | [8 empty] | 0
потребителям составят: |  |  |  | 432 350,04 /1,18 /1000 х 1,079 х22,23%= | 87.8941 | тыс.руб. без НДС
На 2012 г. затраты по статье "вспомогательные материалы" по участку ПСХ проиндексированы на Кинд.к 2011г. = 1,06
| и составят = 87,9 х 1,06 = | 93.1678 | тыс.руб. без НДС
Итого затраты по статье "вспомогательные материалы" на передачу сторонним потребителям
ФГУП «ГНПРКЦ «ЦСКБ-Прогресс» составляют:
|  |  | 2011 г. = 621,1 тыс.руб. + 87, 9 тыс.руб. = | 709.0286 | тыс.руб.
|  |  | 2012 г. = 670,2 тыс.руб. + 93,2 тыс.руб. = | 763.3719 | тыс.руб.
Исполнитель
Харитонова Л. С.

## Реестр вспомог.мат.2011 ПСХ (hidden)
Реестр документов, подтверждающих поступление электротехнических материалов на обслуживание и ремонт оборудования участка электроснабжения потребителей ФГУП «ГНПРКЦ «ЦСКБ-Прогресс» за 1 полугодие 2011 г.
на передачу сторонним потребителям
№ | Поставщик | Дата | Счет-фактура | Сумма, руб. с НДС | Дата | Платежное поручение | Сумма, руб. с НДС
Цех 2496 (подсобное хозяйство)
1 полугодие 2011 г.
1. | ООО "Торговый дом техноград" |  |  |  | 10.06.2011 | 256 | 5952
2. | ООО "Техкомплектсервис" | 11.01.11 | № Тк0001 | 5697 | 25.03.2011 | 112 | 2490
3. |  |  |  |  | 31.05.2011 | 235 | 5658.1
4. |  |  |  |  | 15.06.2011 | 262 | 5522.4
5. |  |  |  |  | 17.06.2011 | 287 | 8968
6. |  |  |  |  | 24.06.2011 | 302 | 18874.1
7.
8.
9.
10.
11.
12.
13.
16.
17. | ООО "Техкомплектсервис"
18.
19.
20.
21. | ООО "ЭТМ"
22. | ООО "Техкомплектсервис"
23.
24.
25.
26.
27.
28.
Итого |  |  |  | 5697 |  |  | 41512.6
Исполнитель
Харитонова Л. С.

## Работы и услуги 2011г. (hidden)
Работы и услуги производственного характера
по участку электроснабжения ФГУП «ГНПРКЦ «ЦСКБ-Прогресс» 2011 г.
|  |  | на передачу сторонним потребителям | без НДС
№ | Наименование работ и услуг | Исполнитель | Обосновывающий документ | 2011 г.
тыс.руб.
Услуги сторонних организаций
1 | [6 empty] | 180
0
1 | Ежегодное медицинское освидетельствование электротехнического персонала |  |  | 135.667
2 | Расходы на стандарты раскрытия информации организации, осуществляющей регулируемые виды деятельности (публикация в газете Волжская коммуна бухгалтерской отчетности) |  |  | 30
3 | Обучение (повышение квалификации по направлению «Электроэнергетика» , проведение предэкзаменационной подготовки электротехнического персонала ) | НОУ «ЦДО «Промэнерго- безопасность» | Счета на оплату от 20.05.2013 г., от 24.06.2013 г.,от 15.11.2013 г. | 6.8 | 52.2 | по плат.
4 | Экспертиза технологических потерь электрической энергии | ООО "СамараЭСКО" | Дог. № 95/11 от 25.01.2011 г. | 50
5 | Организация информационного взаимодействия с органом исполнительной власти субъекта РФ в области государственного регулирования тарифов в рамках функционирования ЕАИС ФСТ |  | Дог. № 21/11 от 14.01.2011 г. | 14.4068
6 | Расчет НВВ на 2012 г., обеспечивающей компенсацию экономически обоснованных расходов на осуществление деятельности по передаче электрической энергии | ООО "СамараЭСКО" | Дог. № 94/11 от 25.01.2011 г. | 59.322
| Итого услуги |  |  | 296.1958
| Итого ремонт п.1 |  |  | 0
Вспомогательные материалы при выполнении работ по ремонту и техническому обслуживанию
4 | Электротехнические материалы | хоз.способ | счета-фактуры, платежные поручения), расшифровка материальных затрат за 9мес.10 г. (стр.___ дела) | 709.0286
| Итого вспомогательные материалы |  |  | 709.0286
| ИТОГО |  |  | 1005.2244
Примечание:
Затраты по п.1 и п.3 рассчитаны на численность ППП по участку передачи эл.энергии сторонним потребителям - 15 чел.
Исполнитель
Харитонова Л. С.

## РСЭО 2012г. (hidden)
Расходы по содержанию и эксплуатации оборудования
по участку электроснабжения ФГУП «ГНПРКЦ «ЦСКБ-Прогресс» на 2012 г.
уточненные электротехнические материалы - с учетом участка ПСХ (п.7)
|  |  | на передачу сторонним потребителям | без НДС
№ | Наименование | Исполнитель | Обосновывающий документ | 2012 г.
тыс.руб.
Услуги сторонних организаций
1. | Ремонтно-строительные работы на ТП | хоз.способ (строительное подразделение) | 2011г. с Кинд.на 2012г.=1,06 | 0
1.1. | ТП-212 |  |  | 0
материалы на ремонт + зарплата рабочих строительного подразделения
1.1.1. | Ремонт крыши 42 кв.м
1.1.2. | Замена 3-х дверей на металлические
1.1.3. | Ремонт пола 42,0 кв.м
1.1.4. | Ремонт стен внутри подстанции 138 кв.м
1.1.5. | Приобретение и монтаж ячеек КРУ-2-10 в кол-ве 6 шт.
1.1.6. | Обустройство вентиляции
1.2. | ТП-3 |  |  | 0
материалы на ремонт + зарплата рабочих строительного подразделения
1.2.1. | Ремонт пола (бетонирование) 40 кв.м
1.2.2. | Покраска дверей - 4 шт.
1.2.3. | Приобретение и монтаж ячеек КРУ-2-10
2. | Проверка сопротивления изоляции кабельных сетей | сторонние организации
1 | Обучение специалистов правилам и нормам безопасной эксплуатации электроустановок |  |  | 7.208
2 | Ежегодное медицинское освидетельствование электротехнического персонала |  |  | 143.807 |  | 151.015
5. | Приобретение и монтаж резервного трансформатора ТМ-250 6/0,4 на ТП-203 | [5 empty] | 180
6. | Ремонт и обслуживание злектрических сетей (90,0тыс.руб.)
3 | Экспертиза технологических потерь электрической энергии, расчет и обоснование тарифов на услуги по передаче электроэнергии , ЕИАС | ООО "СамараЭСКО" |  | 123.7288
4 | Расходы на стандарты раскрытия информации организации, осуществляющей регулируемые виды деятельности (публикация в газете Волжская коммуна бухгалтерской отчетности) | сторонняя организация | Постановление правительства РФ от 30.12.2009г. № 1140 | 30
| Итого услуги |  |  | 304.7439
| Итого ремонт п.1 |  |  | 0
Вспомогательные материалы
5 | Обеспечение огнетушителями, средствами электрозащиты, медицинскими аптечками и т.д. (противоаварийные и противопожарные мероприятия) | сторонние организации |  | 32
6 | Расходы на приобретение спецодежды |  |  | 50.3 |  | 50.2959
7 | Расходы на приобретение инструмента и инвентаря электрохозяйственного назначения (бокорезы, отвертки, пассатижы, круглогубцы, вольтметры)
8 | Расходы на трансформаторное масло |  |  |  | 82.3
9 | Вспомогательные материалы для проведения профилактических работ на ТП
7 | Электротехнические материалы (ремонт и обслуживание злектрических сетей и ТП) | хоз.способ | по факту 2010 г. с учетом Кинд.к 2011г.= 1,079 и Кинд.к 2012г.=1,06 | 763.3719 |  | 617.0322
| Итого вспомогательные материалы |  |  | 845.6719
| ИТОГО |  |  | 1150.4157 | 1788.3719 | 1087.2642 | 1180.5156
63.1515
|  |  | На 2012 г. затраты по статье "электротехнические материалы" проиндексированы на Кинд.к 2010г. = 1,079 И к =1,06 |  |  |  | 821.2714
| и составят (тыс.руб. ) = 393,7 тыс.руб. х 1,079 = |  | 100.528
Примечание:
Затраты по п.6 "Расходы на приобретение спецодежды" рассчитаны на численность ППП по участку передачи эл.энергии
сторонним потребителям - 16 чел.
Исполнитель
Харитонова Л. С.

## Распред.приб. на соц.разв.2011 (hidden)
Прибыль на социальное развитие, оздоровление и отдых
по участку передачи электрической энергии
ФГУП «ГНПРКЦ «ЦСКБ-Прогресс»
№ | Статьи затрат | План 2011 г., тыс. руб
1 | Расходы социального характера - выплаты и льготы работникам (премии к праздничным датами, поощрения к юбилеям, прочие премии из прибыли) | 25
2 | Материальная помощь (к отпуску, по заявлениям и т.д.) | 25
3 | Лечение и оздоровление работников и членов семей работников | 40
4 | Организация культмассовых мероприятий (приобретение детских новогодних подарков, проведение праздников и др.) | 17
5
| Итого | 107
|  |  | 2009г. |  | 9 мес.2010 г. | 2010 г.
|  |  | 552.6 | т.р. | 320
|  |  | 2.2835 | на 1-ого раб. | 1.4097 | 1.8796
Первый зам. генерального директора -
главный инженер |  | С. В. Тюлевин
Главный бухгалтер |  | Дедюрина Н.В.

## П 1.17 цех. (hidden)
Таблица N П1.17
Расчет амортизационных отчислений
на восстановление основных производственных фондов
общецехового назначения энергохозяйства ФГУП «ГНПРКЦ «ЦСКБ-Прогресс»
тыс. руб.
п/п | Показатели | Базовый период | Период регулирования
1. | Первоначальная стоимость основных производственных фондов на начало периода регулирования
2. | Балансовая (остаточная) стоимость основных производственных фондов на начало периода регулирования
3. | Ввод основных производственных фондов
4. | Выбытие основных производственных фондов
5. | Средняя за отчетный период стоимость основных производственных фондов
6. | Средняя норма амортизации
7. | Сумма амортизационных отчислений | 0 | 0
Первый зам. генерального директора -
главный инженер |  |  | С. В. Тюлевин
Исполнитель
Харитонова Л. С.

## Амортизация цех10г. - 11г. (hidden)
Расчет амортизационных отчислений
общецехового назначения энергохозяйства ОАО «1253 ЦРБРЛВ»
2010 г. - 2011 г.
[7 empty] | скрыть |  |  |  | руб.
Наименование | Инв. № | г.вв. | Балансовая стоимость | Остаточная стоимость на 01.01.10г. | Ввод октябрь 2010 г. | Амортиза- ция за январь 2010г. | Остаточная стоимость на 01.11.10г. | Амортиза- ция за 2010год, руб. | Остаточная стоимость на 01.01.11г. | Амортиза- ция за 2011год, руб. | Остаточная стоимость на 01.01.12г. | Норма аморти- зации 2011г., %
Здание № 20 (энергомеханический участок) | 100020 | 1957 |  |  |  |  | 0 | 0 | 0 | 0 | 0 | #DIV/0!
Итого |  |  | 0 | 0 | 0 | 0 | 0 | 0 | 0 | 0 | 0 | #DIV/0!
Амортизация общецехового назначения энергохозяйства распределена на участок передачи электроэнергии пропорционально основной зарплате рабочих службы ЭМО.
Согласно предоставленному штатному расписанию службы энергомеханического обеспечения
тарифная ставка (оклад) в месяц производственных рабочих участка энергоснабжения (4 чел.) - 30 070,00 руб.,
тарифная ставка (оклад) в месяц всех рабочих службы ЭМО (15,5 чел.) - 98 604,60 руб.
[6 empty] | Доля на участок передачи электроэнергии составит Д = 30 070,00 руб. / 98 604,60 тыс.руб. = |  | 30.5%
Амортизационные отчисления общецехового назначения энергохозяйства ОАО «1253 ЦРБРЛВ» на участок электроснабжения составят - | [10 empty] | 0 |  | тыс.руб.
(7 078,20 руб. / 1000 х 30,50% = 2,2 тыс.руб.)
Исполнитель
Харитонова Л. С.

## П 1.17 ОХР (hidden)
Таблица N П1.17
Расчет амортизационных отчислений
на восстановление основных производственных фондов
общезаводского назначения ФГУП «ГНПРКЦ «ЦСКБ-Прогресс»
тыс. руб.
п/п | Показатели | Базовый период | Период регулирования
1. | Первоначальная стоимость основных производственных фондов на начало периода регулирования
2. | Балансовая (остаточная) стоимость основных производственных фондов на начало периода регулирования
3. | Ввод основных производственных фондов
4. | Выбытие основных производственных фондов
5. | Средняя за отчетный период стоимость основных производственных фондов
6. | Средняя норма амортизации
7. | Сумма амортизационных отчислений | #REF! | #REF!
Первый зам. генерального директора -
главный инженер |  |  | С. В. Тюлевин
Исполнитель
Харитонова Л. С.

## 1 И 2 ПОЛУГОДИЕ 2012 (hidden)
Единые (котловые) тарифы на услуги по передаче | [7 empty] | платит Самараэнерго по одноставочным
электрической энергии по сетям Самарской области
по договорам 2012 г. (Самараэнерго - одноставочный)
2009 г.
Уровень напря- жения | 2-х ставочный |  |  |  | одноставочный |  | часов в год
| Ставка за содержание электрических сетей | Индекс роста к пред. году | Ставка за оплату потерь электрической энергии в сетях | Индекс роста к пред. году | Тариф на услуги по передаче электрической энергии | Индекс роста к пред. году
| ТСОД | % | ТПОТ | % |  | % | чччи
| руб./МВт.мес. |  | руб./МВт.ч. |  | руб./МВт.ч. |  | час.
ВН | 124404 |  | 228.06 |  | 433 |  | 7284.3174
СН1 | 166069 |  | 749.32 |  | 1022.95 |  | 7282.9295
СН2 | 417747 |  | 810.58 |  | 1498.78 |  | 7284.1674
НН | 481133 |  | 1074.45 |  | 1903 |  | 6968.3133
Население | [6 empty] | #DIV/0!
2010 г.
Уровень напря- жения | 2-х ставочный |  |  |  | одноставочный |  | часов в год
| Ставка за содержание электрических сетей | Индекс роста к пред. году | Ставка за оплату потерь электрической энергии в сетях | Индекс роста к пред. году | Тариф на услуги по передаче электрической энергии | Индекс роста к пред. году
| ТСОД | % | ТПОТ | % |  | % | чччи
| руб./МВт.мес. |  | руб./МВт.ч. |  | руб./МВт.ч. |  | час.
ВН | 300621.82 | 141.6% | 176.8 | -22.48% | 592.41 | 36.82% | 8679.9207
СН1 | 490793.23 | 195.5% | 180 | -75.98% | 969.48 | -5.227% | 7459.9974
СН2 | 680321 | 62.85% | 210 | -74.09% | 1441.35 | -3.832% | 6630.0012
НН | 851305.82 | 76.94% | 432 | -59.79% | 2296.17 | 20.66% | 5480.0098
Население | 116581.82 |  | 162.7 |  | 380.24 |  | 6430.9177
на 2011г. изм. пр.27 от 28.04.11
2011 г. | [8 empty] | с 01.01.2011
Уровень напря- жения | 2-х ставочный |  |  |  | одноставочный |  | часов в год
| Ставка за содержание электрических сетей | Индекс роста к пред. году | Ставка за оплату потерь электрической энергии в сетях | Индекс роста к пред. году | Тариф на услуги по передаче электрической энергии | Индекс роста к пред. году |  |  | 2011 г. к 2009 г. (за два года)
| ТСОД | % | ТПОТ | % |  | % | ччим |  | двухстав. |  | одностав.
| руб./МВт.мес. |  | руб./МВт.ч. |  | руб./МВт.ч. |  | час. |  | содерж. | опл.пот.
ВН | 364484.63 | 21.24% | 151.36 | -14.39% | 671 | 13.27% | 8417.0109 |  | 193% | -33.63% | 54.97% | 21.46%
СН1 | 684381.17 | 39.44% | 162.12 | -9.933% | 1153.65 | 19% | 8282.7288 |  | 312.1% | -78.36% | 12.78% | 24.51%
СН2 | 942948.34 | 38.6% | [6 empty] | 125.7% | -100% | -100% | 35.75%
НН | 1640145.12 | 92.66% | 472.06 | 9.273% | 2747.68 | 19.66% | 8648.9578 |  | 240.9% | -56.06% | 44.39% | 32.04%
Население | 133702.84 | 14.69% | 150 | -7.806% | 437.28 | 15% | 5584.914 |  |  |  |  | -38.1%
2012 г.
Уровень напря- жения | 2-х ставочный |  |  |  | одноставочный |  | часов в год
| Ставка за содержание электрических сетей | Индекс роста к пред. году | Ставка за оплату потерь электрической энергии в сетях | Индекс роста к пред. году | Тариф на услуги по передаче электрической энергии | Индекс роста к пред. году
| ТСОД | % | ТПОТ | % |  |  | ччим
| руб./МВт.мес. |  | руб./МВт.ч. |  | руб./МВт.ч. | % | час.
ВН | 427956.36 | 17.41% | 179.28 | 18.45% | 789.41 | 17.65% | 8417.0198
СН1 | 781756.21 | 14.23% | 191.71 | 18.25% | 1324.32 | 14.79% | 8282.705
СН2 | 1110334.72 | 17.75% | 469.5 | #DIV/0! | 2146.56 | #DIV/0! | 7944.8658
НН | 2019526.48 | 23.13% | 535.8 | 13.5% | 3325.91 | 21.04% | 8685.7929
Население | 22308.96 | -83.31% | 210.289 | 40.19% | 258.21 | -40.95% | 5586.4343
1 полугодие 2012 г.
Уровень напря- жения | 2-х ставочный |  |  |  | одноставочный |  | часов в 1 полугодии
| Ставка за содержание электрических сетей | Индекс роста к пред. году | Ставка за оплату потерь электрической энергии в сетях | Индекс роста к пред. году | Тариф на услуги по передаче электрической энергии | Индекс роста к пред. году
| ТСОД | % | ТПОТ | % |  | % | ччим
| руб./МВт.мес. |  | руб./МВт.ч. |  | руб./МВт.ч. |  | час.
ВН | 364484.63 | 0% | 151.36 | 0% | 671 | 0% | 4208.5055
СН1 | 684381.17 | 0% | 162.12 | 0% | 1153.65 | 0% | 4141.3644
СН2 | 942948.34 | 0% | 414.16 | #DIV/0! | 1847.1 | #DIV/0! | 3948.3091
НН | 1640145.12 | 0% | 472.06 | 0% | 2747.68 | 0% | 4324.4789
Население |  |  |  |  | 437.28 | 0%
2 полугодие 2012 г.
Уровень напря- жения | 2-х ставочный |  |  |  | одноставочный |  | часов во 2 полугодии | часов в год
| Ставка за содержание электрических сетей | Индекс роста к пред. году | Ставка за оплату потерь электрической энергии в сетях | Индекс роста к пред. году | Тариф на услуги по передаче электрической энергии | Индекс роста к пред. году
| ТСОД | % | ТПОТ | % |  | % | ччим | ччим
| руб./МВт.мес. |  | руб./МВт.ч. |  | руб./МВт.ч. |  | час. | час.
ВН | 397387.35 | 9.027% | 158.29 | 4.578% | 690.41 | 2.893% | 4480.8015 | 8689.307
СН1 | 740597.33 | 8.214% | 168.14 | 3.713% | 1174.03 | 1.767% | 4417.5645 | 8558.9289
СН2 | 1021368.45 | 8.316% | 432.48 | 4.423% | 1817.25 | -1.616% | 4425.4358 | 8373.7449
НН | 1766107.62 | 7.68% | 495.34 | 4.932% | 2688.41 | -2.157% | 4831.8776 | 9156.3565
Население |  |  |  |  | 422.2 | -3.449%
1 полугодие 2013 г.
Уровень напря- жения | 2-х ставочный |  |  |  | одноставочный |  | часов в 1 полугодии
| Ставка за содержание электрических сетей | Индекс роста к пред. году | Ставка за оплату потерь электрической энергии в сетях | Индекс роста к пред. году | Тариф на услуги по передаче электрической энергии | Индекс роста к пред. году
| ТСОД | % | ТПОТ | % |  |  | ччим
| руб./МВт.мес. |  | руб./МВт.ч. |  | руб./МВт.ч. | % | час.
ВН | 397387.35 | 0% | 158.29 | 0% | 690.41 | 0% | 4480.8015
СН1 | 740597.33 | 0% | 168.14 | 0% | 1174.03 | 0% | 4417.5645
СН2 | 1021368.45 | 0% | 432.48 | 0% | 1817.25 | 0% | 4425.4358
НН | 1766107.62 | 0% | 495.34 | 0% | 2688.41 | 0% | 4831.8776
Население |  |  |  |  | 422.2 | 0%
2 полугодие 2013 г.
Уровень напря- жения | 2-х ставочный |  |  |  | одноставочный |  | часов во 2 полугодии | часов в год
| Ставка за содержание электрических сетей | Индекс роста к пред. году | Ставка за оплату потерь электрической энергии в сетях | Индекс роста к пред. году | Тариф на услуги по передаче электрической энергии | Индекс роста к пред. году
| ТСОД | % | ТПОТ | % |  |  | ччим | ччим
| руб./МВт.мес. |  | руб./МВт.ч. |  | руб./МВт.ч. | % | час. | час.
ВН | 448807.96 | 12.94% | 182.92 | 15.56% | 779.62 | 12.92% | 4512.9006 | 8993.7021
СН1 | 815684.34 | 10.14% | 173.48 | 3.176% | 1325.68 | 12.92% | 4247.6185 | 8665.183
СН2 | 1123518.33 | 10% | 480.74 | 11.16% | 2041.19 | 12.32% | 4319.9782 | 8745.414
НН | 1832395.98 | 3.753% | 509.65 | 2.889% | 3019.54 | 12.32% | 4380.4214 | 9212.299
Население |  |  |  |  | 632.74 | 49.87%
2014 г. | [7 empty] | исправить
Уровень напря- жения | 2-х ставочный |  |  |  | одноставочный |  | часов в год
| Ставка за содержание электрических сетей | Индекс роста к пред. году | Ставка за оплату потерь электрической энергии в сетях | Индекс роста к пред. году | Тариф на услуги по передаче электрической энергии | Индекс роста к пред. году
| ТСОД | % | ТПОТ | % |  |  | ччим
| руб./МВт.мес. |  | руб./МВт.ч. |  | руб./МВт.ч. | % | час.
ВН | 556235.52 | 23.94% | 233.02 | 47.21% | 1026.03 | 48.61% | 8417.077
СН1 | 1016086.23 | 37.2% | 249.17 | 48.19% | 1721.28 | 46.61% | 8282.6927
СН2 | 1443155.57 | 41.3% | 600.1 | 38.76% | 2789.99 | 53.53% | 7908.099
НН | 2624875.93 | 48.62% | 684.4 | 38.17% | 4322.84 | 60.8% | 8657.1473
Население | 28996.04 | #DIV/0! | 273.31 | #DIV/0! | 335.61 | -20.51% | 5585.112
1 полугодие 2015 г.
Уровень напря- жения | 2-х ставочный |  |  |  | одноставочный |  | часов в год | верно
| Ставка за содержание электрических сетей | Индекс роста к пред. году | Ставка за оплату потерь электрической энергии в сетях | Индекс роста к пред. году | Тариф на услуги по передаче электрической энергии | Индекс роста к пред. году
| ТСОД | % | ТПОТ | % |  |  | ччим
| руб./МВт.мес. |  | руб./МВт.ч. |  | руб./МВт.ч. | % | час.
ВН | 446315.56 | -19.76% | 182.68 | -21.6% | 783.69 | -23.62% | 8911.3105
СН1 | 847448.2 | -16.6% | 189.4 | -23.99% | 1348.38 | -21.66% | 8774.421
СН2 | 1156955 | -19.83% | 482.36 | -19.62% | 2064.62 | -26% | 8774.4492
НН | 1853656.95 | -29.38% | 519.7 | -24.06% | 3054.78 | -29.33% | 8774.4306
Население
2 полугодие 2015 г.
Уровень напря- жения | 2-х ставочный |  |  |  | одноставочный |  | часов в год
| Ставка за содержание электрических сетей | Индекс роста к пред. году | Ставка за оплату потерь электрической энергии в сетях | Индекс роста к пред. году | Тариф на услуги по передаче электрической энергии | Индекс роста к пред. году
| ТСОД | % | ТПОТ | % |  |  | ччим
| руб./МВт.мес. |  | руб./МВт.ч. |  | руб./МВт.ч. | % | час.
ВН | 696788.79 | 56.12% | 93.89 | -48.6% | 1048.4 | 33.78% | 8759.9559
СН1 | 1170896.36 | 38.17% | 198.82 | 4.974% | 1802.78 | 33.7% | 8760.0416
СН2 | 1821035.14 | 57.4% | 261.7 | -45.75% | 2756.27 | 33.5% | 8759.9954
НН | 2450996.14 | 32.22% | 714.49 | 37.48% | 4072.02 | 33.3% | 8759.9973
Население

## 2012 (hidden)
Расчет по договорам оказания услуг по передаче электрической энергии на 2012 г.
ФГУП «ГНПРКЦ «ЦСКБ-Прогресс»
Объемы организ.по стр-ре Самараэнерго
Единые (котловые) тарифы на услуги по передаче электрической энергии на 2010 г.
| Уровень напряжения |  | Ставка за содержание электрических сетей | Ставка за оплату потерь электрической энергии в сетях | Тариф на услуги по передаче электрической энергии
|  |  | ТСОД | ТПОТ
|  |  | руб./МВт.мес. | руб./МВт.ч | руб./МВт.ч | часов в год
| ВН |  | 300621.82 | 176.8 | 592.41 | 8679.9207
| СН1 |  | 490793.23 | 180 | 969.48 | 7459.9974
| СН2 |  | 680321 | 210 | 1441.35 | 6630.0012 | МРСК
| НН |  | 851305.82 | 432 | 2296.17 | 5480.0098 | 4992 | 16 час.в день, за "_" воскрес. |  |  | 16 час.в день, за "_" воскрес.
| Показатели |  | Полезный отпуск |  | Единый (котловой) тариф |  |  | Платежи за год, тыс.руб.
[5 empty] | двухставочный |  | одно- ставочный | по 2- ставочному |  |  | по одностав. 2012 г.
|  |  | Мощность, Мвт | ЭЭ, тыс.кВт.ч | Ставка за содержание электрических сетей, руб./ МВт.мес. | Ставка за оплату потерь электрической энергии в сетях, руб./МВт.ч | по факту потребления электро- энергии, руб./МВт.ч | Содержание | Потери | Итого | Содер- жание | Потери | Итого
1 | 2 |  | 3 | 4 | 5 | 6 | 7 | 8= ст.3 х ст.5 х 12 мес. | 9= ст.4 х ст.6 | 10=8+9 | 11 | 12 | 13 | потери, тыс.руб. |  | по дог.должно получ.
I. | Необходимая валовая выручка (НВВ) | [6 empty] | 2744.8 | 2216.7543 | 4961.6 | при работе с сетевыми по одностав.тарифу |  | 5002.0371 | 2216.7543 |  | 15947.5354
| Тарифная выручка | [6 empty] | 3764.1667 | 2944.4 | 6708.6 | при работе по 2-х став.тарифу с ОАО "МРСК Волги" |  | 5009.7354
| Строка проверки | [6 empty] | -1747
II. | Платежи ОАО "Самараэнерго" в адрес ФГУП «ГНПРКЦ «ЦСКБ-Прогресс» | [6 empty] | по двухставочному тарифу |  |  | по одноставочному тарифу
[8 empty] | 11373.2448 | 2756.1878 | 14129.4326 |  |  | 12425.6 | -1703.8326 | -1706.5629
| Полезный отпуск всего | чччи, час. | 1.37 | 9367.7
| в т.ч. ВН несетевым организациям | 7140.3509 | 0.57 | 4070 | 364484.63 | 151.36 | 671 | 2493.0749 | 616.0352 | 3109.1101 |  |  | 2731 | 3125.2
| в т.ч. СН II несетевым организациям | 6689.3333 | 0.75 | 5017 | 942948.34 | 414.16 | 1847.1 | 8486.5351 | 2077.8407 | 10564.3758 |  |  | 9266.9 | др.стр-ра
| НН несетевым организациям | 6600 | 0.02 | 132 | 1640145.12 | 472.06 | 2747.68 | 393.6348 | 62.3119 | 455.9467 |  |  | 362.7 |  |  | 2011 год НВВ | потери | итого
| СН II несетевым организациям (НАСЕЛЕНИЕ) | #DIV/0! | 0 | 16.7 |  |  | 437.28 | 0 | 0 | 7.3026 |  |  | 7.3 |  |  | 2006.8 | 2623.4 | 4630.2
| НН несетевым организациям (НАСЕЛЕНИЕ) | 4400 | 0.03 | 132 |  |  | 437.28 |  |  | 57.721 |  |  | 57.7
III. | Платежи ФГУП «ГНПРКЦ «ЦСКБ-Прогресс» в адрес: |  | Сальдо-переток |  | Индивидуальный тариф |  |  | по двухставочному тарифу |  |  | по одноставочному тарифу
|  |  | Мощность, Мвт | ЭЭ, тыс.кВт.ч | руб./ МВт.мес. | руб./МВт.ч | одност. руб./МВт.ч | 10236.2379 | 1118.5294 | 11354.7674 | 0 | 0 | 11362.4657
1 | ЗАО "ССК" (п.179) | 7593.7143 | 0.07 | 531.56 | 397902.31 | 93.93 | 758.6469 | 334.2379 | 49.9294 | 384.1674 |  |  | 403.2663
2 | ООО "Энергонефть Самара" (п.182) | 6603 | 0.07 | 462.21 | 139799.97 | 95.89 | 331.811 | 117.4 | 44.3 | 161.7 |  |  | 153.3664
3 | ОАО "МРСК Волги" (п.181) | 7634.3021 | 2.87 | 21910.447 | 283891.76 | 46.69 | 492.7747 | 9777.2 | 1023 | 10800.2 |  |  | 10796.9134
4 | ОАО "РЖД" (п.180) | 9036.7889 | 0.09 | 813.311 | 6820.2 | 1.61 | 10.967 | 7.4 | 1.3 | 8.7 |  |  | 8.9196
IV. | Платежи в адрес ФГУП «ГНПРКЦ «ЦСКБ-Прогресс» от смежных сетевых всего: |  |  |  | руб./ МВт.мес. | руб./МВт.ч | руб./МВт.ч | 2627.1599 | 1306.7418 | 3933.9017 | 0 | 0 | 3938.9028
1 | ОАО "МРСК Волги" (п.162) | 7660.9955 | 2.86 | 21910.447 |  |  | 0 | 0 | 0 | 0 |  |  | 0
1 | ООО "Энерго" (п.140) | 8642.2018 | 1.09 | 9420 | 181738.41 | 125.28 | 377.6301 | 2377.1384 | 1180.1376 | 3557.276 |  |  | 3557.276
2 | МП г.о.Самара "Самарский метрополитен" (п.57) | 6740 | 0.1 | 674 | 208351.27 | 187.84 | 566.2118 | 250.0215 | 126.6042 | 376.6257 |  |  | 381.6268
Число месяцев работы М = 12
|  |  | Потери в сетях ФГУП «ГНПРКЦ «ЦСКБ-Прогресс» на потребителя - | 1566.086 | тыс.кВт.ч | 0.21 | 7%
|  |  | Тариф покупки потерь на потребителя - | 1415.4742 | руб./тыс.кВт.ч
|  |  |  | руб./тыс.кВт.ч |  | платежи от 3-х орг. В адрес ОАО "1253 ЦРБРЛВ" по один.тарифу
[6 empty] | Индивидуальный тариф |  |  | проверка по 2-х став.
[6 empty] | руб./ МВт.мес. | руб./МВт.ч | одност. руб./МВт.ч
Платежи в адрес ОАО "1253 ЦРБРЛВ" от :
ОАО "МРСК Волги"
ООО "Энерго"
ЗАО "ЗаСеКо"
ИТОГО
1 полугодие 2012 г.
| Уровень напряжения |  |  | Ставка за содержание электрических сетей | Ставка | Тариф на услуги по передаче электрической энергии
за оплату потерь электрической энергии в сетях
|  |  |  | ТСОД | ТПОТ |  | часов в год
|  |  |  | руб./МВт.мес. | руб./МВт.ч. | руб./МВт.ч.
| ВН |  |  | 364484.63 | 151.36 | 671 | 8417.0109
| СН1 |  |  | 684381.17 | 162.12 | 1153.65 | 8282.7288
| СН2 |  |  | 942948.34 | 414.16 | 1847.1 | 7896.6182
| НН |  |  | 1640145.12 | 472.06 | 2747.68 | 8648.9578
| Население |  |  |  |  | 437.28 | 0

## 1п-е 2012 (hidden)
Расчет по договорам оказания услуг по передаче электрической энергии на 1 полугодие 2012 г.
ФГУП «ГНПРКЦ «ЦСКБ-Прогресс»
Объемы организ.по стр-ре Самараэнерго
Единые (котловые) тарифы на услуги по передаче электрической энергии на 2010 г.
| Уровень напряжения |  | Ставка за содержание электрических сетей | Ставка за оплату потерь электрической энергии в сетях | Тариф на услуги по передаче электрической энергии
|  |  | ТСОД | ТПОТ
|  |  | руб./МВт.мес. | руб./МВт.ч | руб./МВт.ч | часов в год
| ВН |  | 300621.82 | 176.8 | 592.41 | 8679.9207
| СН1 |  | 490793.23 | 180 | 969.48 | 7459.9974
| СН2 |  | 680321 | 210 | 1441.35 | 6630.0012 | МРСК
| НН |  | 851305.82 | 432 | 2296.17 | 5480.0098 | 4992 | 16 час.в день, за "_" воскрес. |  |  | 16 час.в день, за "_" воскрес.
| Показатели |  | Полезный отпуск |  | Единый (котловой) тариф |  |  | Платежи за 1 полугодие, тыс.руб.
[5 empty] | двухставочный |  | одно- ставочный | по 2- став. |  |  | по одностав.
|  |  | Мощность, Мвт | ЭЭ, тыс.кВт.ч | Ставка за содержание электрических сетей, руб./ МВт.мес. | Ставка за оплату потерь электрической энергии в сетях, руб./МВт.ч | по факту потребления электро- энергии, руб./МВт.ч | Содержание | Потери | Итого | Содер- жание | Потери | Итого
1 | 2 |  | 3 | 4 | 5 | 6 | 7 | 8= ст.3 х ст.5 х 12 мес. | 9= ст.4 х ст.6 | 10=8+9 | 11 | 12 | 13 | потери, тыс.руб.
I. | Необходимая валовая выручка (НВВ) | [6 empty] | 1372.4 | 1090.8186 | 2463.2 | при работе с сетевыми по одностав.тарифу |  | 2514.6138 | 1090.8186
| Тарифная выручка | [6 empty] | 1882.0834 | 1485.8 | 3367.9 | при работе по 2-х став.тарифу с ОАО "МРСК Волги" |  | 2437.3974 |  | 951.5974
| Строка проверки | [6 empty] | -904.7
II. | Платежи ОАО "Самараэнерго" в адрес ФГУП «ГНПРКЦ «ЦСКБ-Прогресс» | [6 empty] | по двухставочному тарифу |  |  | по одноставочному тарифу
[8 empty] | 5686.6224 | 1406.9213 | 7093.5437 |  |  | 6204 | -889.5437 | -853.2862
| Полезный отпуск всего | чччи, час. | 1.37 | 4674.3
| в т.ч. ВН несетевым организациям | 3567.3158 | 0.57 | 2033.37 | 364484.63 | 151.36 | 671 | 1246.5374 | 307.7709 | 1554.3083 |  |  | 1364.4 | 9346.8
| в т.ч. СН II несетевым организациям | 3341.9867 | 0.75 | 2506.49 | 942948.34 | 414.16 | 1847.1 | 4243.2675 | 1038.0879 | 5281.3554 |  |  | 4629.7 | др.стр-ра
| НН несетевым организациям | 3270 | 0.02 | 65.4 | 1640145.12 | 472.06 | 2747.68 | 196.8174 | 30.8727 | 227.6901 |  |  | 179.7
| СН II несетевым организациям (НАСЕЛЕНИЕ) | #DIV/0! | 0 | 7.75 |  |  | 437.28 | 0 | 3.3889 | 3.3889 |  |  | 3.4
| НН несетевым организациям (НАСЕЛЕНИЕ) | 2043 | 0.03 | 61.29 |  |  | 437.28 |  | 26.8009 | 26.8009 |  |  | 26.8
III. | Платежи ФГУП «ГНПРКЦ «ЦСКБ-Прогресс» в адрес: |  | Сальдо-переток |  | Индивидуальный тариф |  |  | по двухставочному тарифу |  |  | по одноставочному тарифу
|  |  | Мощность, Мвт | ЭЭ, тыс.кВт.ч | руб./ МВт.мес. | руб./МВт.ч | одност. руб./МВт.ч | 5118.119 | 552.9798 | 5671.0988 | 0 | 0 | 5593.8824
1 | ЗАО "ССК" (п.179) | 3875.2 | 0.07 | 271.264 | 397902.31 | 93.93 | 758.6469 | 167.119 | 25.4798 | 192.5988 |  |  | 205.7936
2 | ООО "Энергонефть Самара" (п.182) | 3689.8286 | 0.07 | 258.288 | 139799.97 | 95.89 | 331.811 | 58.7 | 24.8 | 83.5 |  |  | 85.7028
3 | ОАО "МРСК Волги" (п.181) | 3745.9339 | 2.87 | 10750.8303 | 283891.76 | 46.69 | 492.7747 | 4888.6 | 502 | 5390.6 |  |  | 5297.7369
4 | ОАО "РЖД" (п.180) | 4710.1778 | 0.09 | 423.916 | 6820.2 | 1.61 | 10.967 | 3.7 | 0.7 | 4.4 |  |  | 4.6491
IV. | Платежи в адрес ФГУП «ГНПРКЦ «ЦСКБ-Прогресс» от смежных сетевых всего: |  |  |  | руб./ МВт.мес. | руб./МВт.ч | руб./МВт.ч | 1313.58 | 631.8218 | 1945.4017 | 0 | 0 | 1904.4962
1 | ОАО "МРСК Волги" (п.162) | 3759.0316 | 2.86 | 10750.8303 |  |  | 0 | 0 | 0 | 0 |  |  | 0
1 | ООО "Энерго" (п.140) | 4146.789 | 1.09 | 4520 | 181738.41 | 125.28 | 377.6301 | 1188.5692 | 566.2656 | 1754.8348 |  |  | 1706.8883
2 | МП г.о.Самара "Самарский метрополитен" (п.57) | 3490 | 0.1 | 349 | 208351.27 | 187.84 | 566.2118 | 125.0108 | 65.5562 | 190.5669 |  |  | 197.6079
Число месяцев работы М = 12
|  |  | Потери в сетях ФГУП «ГНПРКЦ «ЦСКБ-Прогресс» на потребителя - | 770.6383 | тыс.кВт.ч | 0.21 | 7%
|  |  | Тариф покупки потерь на потребителя - | 1415.4742 | руб./тыс.кВт.ч
|  |  |  | руб./тыс.кВт.ч |  | платежи от 3-х орг. В адрес ОАО "1253 ЦРБРЛВ" по один.тарифу
[6 empty] | Индивидуальный тариф |  |  | проверка по 2-х став.
[6 empty] | руб./ МВт.мес. | руб./МВт.ч | одност. руб./МВт.ч
Платежи в адрес ОАО "1253 ЦРБРЛВ" от :
ОАО "МРСК Волги"
ООО "Энерго"
ЗАО "ЗаСеКо"
ИТОГО
1 полугодие 2012 г.
| Уровень напряжения |  |  | Ставка за содержание электрических сетей | Ставка | Тариф на услуги по передаче электрической энергии
за оплату потерь электрической энергии в сетях
|  |  |  | ТСОД | ТПОТ |  | часов в год
|  |  |  | руб./МВт.мес. | руб./МВт.ч. | руб./МВт.ч.
| ВН |  |  | 364484.63 | 151.36 | 671 | 8417.0109
| СН1 |  |  | 684381.17 | 162.12 | 1153.65 | 8282.7288
| СН2 |  |  | 942948.34 | 414.16 | 1847.1 | 7896.6182
| НН |  |  | 1640145.12 | 472.06 | 2747.68 | 8648.9578
| Население |  |  |  |  | 437.28 | 0

## 2п-е 2012 (hidden)
Расчет по договорам оказания услуг по передаче электрической энергии на 2 полугодие 2012 г.
ФГУП «ГНПРКЦ «ЦСКБ-Прогресс»
Объемы организ.по стр-ре Самараэнерго
Единые (котловые) тарифы на услуги по передаче электрической энергии на 2010 г.
| Уровень напряжения |  | Ставка за содержание электрических сетей | Ставка за оплату потерь электрической энергии в сетях | Тариф на услуги по передаче электрической энергии
|  |  | ТСОД | ТПОТ
|  |  | руб./МВт.мес. | руб./МВт.ч | руб./МВт.ч | часов в год
| ВН |  | 300621.82 | 176.8 | 592.41 | 8679.9207
| СН1 |  | 490793.23 | 180 | 969.48 | 7459.9974
| СН2 |  | 680321 | 210 | 1441.35 | 6630.0012 | МРСК
| НН |  | 851305.82 | 432 | 2296.17 | 5480.0098 | 4992 | 16 час.в день, за "_" воскрес. |  |  | 16 час.в день, за "_" воскрес.
| Показатели |  | Полезный отпуск |  | Единый (котловой) тариф |  |  | Платежи за 2 полугодие, тыс.руб.
[5 empty] | двухставочный |  | одно- ставочный | по 2- став. |  |  | по одностав.
|  |  | Мощность, Мвт | ЭЭ, тыс.кВт.ч | Ставка за содержание электрических сетей, руб./ МВт.мес. | Ставка за оплату потерь электрической энергии в сетях, руб./МВт.ч | по факту потребления электро- энергии, руб./МВт.ч | Содержание | Потери | Итого | Содер- жание | Потери | Итого
1 | 2 |  | 3 | 4 | 5 | 6 | 7 | 8= ст.3 х ст.5 х 12 мес. | 9= ст.4 х ст.6 | 10=8+9 | 11 | 12 | 13 | потери, тыс.руб.
I. | Необходимая валовая выручка (НВВ) | [6 empty] | 1372.4 | 1125.9355 | 2498.3 | при работе с сетевыми по одностав.тарифу |  | 2446.8263 | 1125.9355
| Тарифная выручка | [6 empty] | 2362.6167 | 1584 | 3946.6 | при работе по 2-х став.тарифу с ОАО "МРСК Волги" |  | 2531.6382 |  | 947.6382 | 1899.2356
| Строка проверки | [6 empty] | -1448.3
II. | Платежи ОАО "Самараэнерго" в адрес ФГУП «ГНПРКЦ «ЦСКБ-Прогресс» | [6 empty] | по двухставочному тарифу |  |  | по одноставочному тарифу
[8 empty] | 6167.1557 | 1474.7456 | 7641.9013 |  |  | 6181 | -1460.9013 | -1499.7737
| Полезный отпуск всего | чччи, час. | 1.37 | 4693.4
| в т.ч. ВН несетевым организациям | 3573.0351 | 0.57 | 2036.63 | 397387.35 | 158.29 | 690.41 | 1359.0647 | 322.3782 | 1681.4429 |  |  | 1406.1 | 9369.8
| в т.ч. СН II несетевым организациям | 3347.3467 | 0.75 | 2510.51 | 1021368.45 | 432.48 | 1817.25 | 4596.158 | 1085.7454 | 5681.9034 |  |  | 4562.2 | др.стр-ра
| НН несетевым организациям | 3330 | 0.02 | 66.6 | 1766107.62 | 495.34 | 2688.41 | 211.9329 | 32.9896 | 244.9226 |  |  | 179
| СН II несетевым организациям (НАСЕЛЕНИЕ) | #DIV/0! | 0 | 8.95 |  |  | 422.2 | 0 | 3.7787 | 3.7787 |  |  | 3.8
| НН несетевым организациям (НАСЕЛЕНИЕ) | 2357 | 0.03 | 70.71 |  |  | 422.2 |  | 29.8538 | 29.8538 |  |  | 29.9
III. | Платежи ФГУП «ГНПРКЦ «ЦСКБ-Прогресс» в адрес: |  | Сальдо-переток |  | Индивидуальный тариф |  |  | по двухставочному тарифу |  |  | по одноставочному тарифу
|  |  | Мощность, Мвт | ЭЭ, тыс.кВт.ч | руб./ МВт.мес. | руб./МВт.ч | одност. руб./МВт.ч | 5118.119 | 565.6494 | 5683.7684 | 0 | 0 | 5768.5803
1 | ЗАО "ССК" (п.179) | 3718.4857 | 0.07 | 260.294 | 397902.31 | 93.93 | 758.6469 | 167.119 | 24.4494 | 191.5684 |  |  | 197.4712
2 | ООО "Энергонефть Самара" (п.182) | 2913.2143 | 0.07 | 203.925 | 139799.97 | 95.89 | 331.811 | 58.7 | 19.6 | 78.3 |  |  | 67.6646
3 | ОАО "МРСК Волги" (п.181) | 3888.3664 | 2.87 | 11159.6116 | 283891.76 | 46.69 | 492.7747 | 4888.6 | 521 | 5409.6 |  |  | 5499.174
4 | ОАО "РЖД" (п.180) | 4326.6111 | 0.09 | 389.395 | 6820.2 | 1.61 | 10.967 | 3.7 | 0.6 | 4.3 |  |  | 4.2705
IV. | Платежи в адрес ФГУП «ГНПРКЦ «ЦСКБ-Прогресс» от смежных сетевых всего: |  |  |  | руб./ МВт.мес. | руб./МВт.ч | руб./МВт.ч | 1313.58 | 674.92 | 1988.5 | 0 | 0 | 2034.4066
1 | ОАО "МРСК Волги" (п.162) | 3901.9621 | 2.86 | 11159.6116 |  |  | 0 | 0 | 0 | 0 |  |  | 0
1 | ООО "Энерго" (п.140) | 4495.4128 | 1.09 | 4900 | 181738.41 | 125.28 | 377.6301 | 1188.5692 | 613.872 | 1802.4412 |  |  | 1850.3877
2 | МП г.о.Самара "Самарский метрополитен" (п.57) | 3250 | 0.1 | 325 | 208351.27 | 187.84 | 566.2118 | 125.0108 | 61.048 | 186.0588 |  |  | 184.0188
Число месяцев работы М = 12
|  |  | Потери в сетях ФГУП «ГНПРКЦ «ЦСКБ-Прогресс» на потребителя - | 795.4476 | тыс.кВт.ч | 0.21 | 7%
|  |  | Тариф покупки потерь на потребителя - | 1415.4742 | руб./тыс.кВт.ч
|  |  |  | руб./тыс.кВт.ч |  | платежи от 3-х орг. В адрес ОАО "1253 ЦРБРЛВ" по один.тарифу
[6 empty] | Индивидуальный тариф |  |  | проверка по 2-х став.
[6 empty] | руб./ МВт.мес. | руб./МВт.ч | одност. руб./МВт.ч
Платежи в адрес ОАО "1253 ЦРБРЛВ" от :
ОАО "МРСК Волги"
ООО "Энерго"
ЗАО "ЗаСеКо"
ИТОГО
2 полугодие 2012 г.
| Уровень напряжения |  |  | Ставка за содержание электрических сетей | Ставка | Тариф на услуги по передаче электрической энергии
за оплату потерь электрической энергии в сетях
|  |  |  | ТСОД | ТПОТ |  | часов в год
|  |  |  | руб./МВт.мес. | руб./МВт.ч. | руб./МВт.ч.
| ВН |  |  | 397387.35 | 158.29 | 690.41 | 8961.603
| СН1 |  |  | 740597.33 | 168.14 | 1174.03 | 8835.129
| СН2 |  |  | 1021368.45 | 432.48 | 1817.25 | 8850.8716
| НН |  |  | 1766107.62 | 495.34 | 2688.41 | 9663.7551
| Население |  |  |  |  | 422.2 | 0

## 2012 год (hidden)
Расчет по договорам оказания услуг по передаче электрической энергии на 2012 г.
ФГУП «ГНПРКЦ «ЦСКБ-Прогресс»
Объемы организ.по стр-ре Самараэнерго | [13 empty] | если объемы увелич. - выбрать 2-х став.тариф с МРСК
Единые (котловые) тарифы на услуги по передаче электрической энергии на 2010 г.
| Уровень напряжения |  | Ставка за содержание электрических сетей | Ставка за оплату потерь электрической энергии в сетях | Тариф на услуги по передаче электрической энергии
|  |  | ТСОД | ТПОТ
|  |  | руб./МВт.мес. | руб./МВт.ч | руб./МВт.ч | часов в год
| ВН |  | 300621.82 | 176.8 | 592.41 | 8679.9207
| СН1 |  | 490793.23 | 180 | 969.48 | 7459.9974
| СН2 |  | 680321 | 210 | 1441.35 | 6630.0012 | МРСК
| НН |  | 851305.82 | 432 | 2296.17 | 5480.0098 | 4992 | 16 час.в день, за "_" воскрес. |  |  | 16 час.в день, за "_" воскрес.
| Показатели |  | Полезный отпуск |  | Единый (котловой) тариф |  |  | Платежи за 2012 год, тыс.руб.
[5 empty] | двухставочный |  | одно- ставочный | по 2- став. |  |  | по одностав.
|  |  | Мощность, Мвт | ЭЭ, тыс.кВт.ч | Ставка за содержание электрических сетей, руб./ МВт.мес. | Ставка за оплату потерь электрической энергии в сетях, руб./МВт.ч | по факту потребления электро- энергии, руб./МВт.ч | Содержание | Потери | Итого | Содер- жание | Потери | Итого
1 | 2 |  | 3 | 4 | 5 | 6 | 7 | 8= ст.3 х ст.5 х 12 мес. | 9= ст.4 х ст.6 | 10=8+9 | 11 | 12 | 13 | потери, тыс.руб. |  | 2012 год НВВ
I. | Необходимая валовая выручка (НВВ) | [5 empty] | год | 2744.8 | 2216.7541 | 4961.6 | при работе с сетевыми по одностав.тарифу |  | 4961.4401 | 2216.7541 | 2752.2815 | 5097.7459 |  | 154%
| Тарифная выручка | [6 empty] | 4244.7 | 3069.8 | 7314.5 | при работе по 2-х став.тарифу с ОАО "МРСК Волги" |  | 4969.0356 |  | 1899.2356
| Строка проверки | [6 empty] | -2352.9
II. | Платежи ОАО "Самараэнерго" в адрес ФГУП «ГНПРКЦ «ЦСКБ-Прогресс» | [6 empty] | по двухставочному тарифу |  |  | по одноставочному тарифу |  |  |  | 1583.1356 | год
[8 empty] | 11853.7781 | 2881.6669 | 14735.445 |  |  | 12385 | -2350.445 | -2353.0599
| Полезный отпуск всего | чччи, час. | 1.37 | 9367.7
| в т.ч. ВН несетевым организациям | 7140.3509 | 0.57 | 4070 |  |  |  | 2605.6022 | 630.149 | 3235.7512 |  |  | 2770.5 | 3165.8
| в т.ч. СН II несетевым организациям | 6689.3333 | 0.75 | 5017 |  |  |  | 8839.4256 | 2123.8333 | 10963.2588 |  |  | 9191.9 | др.стр-ра
| НН несетевым организациям | 6600 | 0.02 | 132 |  |  |  | 408.7503 | 63.8624 | 472.6127 |  |  | 358.7 |  | 2011 год НВВ | потери | итого
| СН II несетевым организациям (НАСЕЛЕНИЕ) | #DIV/0! | 0 | 16.7 |  |  |  |  | 7.1676 | 7.1676 |  |  | 7.2 |  | 2006.8 | 2623.4 | 4630.2
| НН несетевым организациям (НАСЕЛЕНИЕ) | 4400 | 0.03 | 132 |  |  |  |  | 56.6547 | 56.6547 |  |  | 56.7
III. | Платежи ФГУП «ГНПРКЦ «ЦСКБ-Прогресс» в адрес: |  | Сальдо-переток |  | Индивидуальный тариф |  |  | по двухставочному тарифу |  |  | по одноставочному тарифу
|  |  | Мощность, Мвт | ЭЭ, тыс.кВт.ч | руб./ МВт.мес. | руб./МВт.ч | одност. руб./МВт.ч | 10236.2379 | 1118.6292 | 11354.8672 | 0 | 0 | 11362.4626 | 7.5955
1 | ЗАО "ССК" (п.179) | 7593.6857 | 0.07 | 531.558 | 397902.31 | 93.93 | 758.65 | 334.2379 | 49.9292 | 384.1672 |  |  | 403.2648
2 | ООО "Энергонефть Самара" (п.182) | 6603.0429 | 0.07 | 462.213 | 139799.97 | 95.89 | 331.8138 | 117.4 | 44.4 | 161.8 |  |  | 153.3673
3 | ОАО "МРСК Волги" (п.181) | 7634.3003 | 2.87 | 21910.4418 | 283891.76 | 46.69 | 492.7661 | 9777.2 | 1023 | 10800.2 |  |  | 10796.9109
4 | ОАО "РЖД" (п.180) | 9036.7889 | 0.09 | 813.311 | 6820.2 | 1.61 | 10.9729 | 7.4 | 1.3 | 8.7 |  |  | 8.9196
IV. | Платежи в адрес ФГУП «ГНПРКЦ «ЦСКБ-Прогресс» от смежных сетевых всего: |  |  |  | руб./ МВт.мес. | руб./МВт.ч | руб./МВт.ч | 2627.1599 | 1306.7418 | 3933.9017 | 0 | 0 | 3938.9028 | 5.0011
1 | ОАО "МРСК Волги" (п.162) | 7660.9936 | 2.86 | 21910.4418 |  |  | 0 | 0 | 0 | 0 |  |  | 0
1 | ООО "Энерго" (п.140) | 8642.2018 | 1.09 | 9420 | 181738.41 | 125.28 | 377.6301 | 2377.1384 | 1180.1376 | 3557.276 |  |  | 3557.276
2 | МП г.о.Самара "Самарский метрополитен" (п.57) | 6740 | 0.1 | 674 | 208351.27 | 187.84 | 566.2118 | 250.0215 | 126.6042 | 376.6257 |  |  | 381.6268
Число месяцев работы М = 12
|  |  | Потери в сетях ФГУП «ГНПРКЦ «ЦСКБ-Прогресс» на потребителя - | 1566.0858 | тыс.кВт.ч | 0.21 | 7%
|  |  | Тариф покупки потерь на потребителя - | 1415.4742 | руб./тыс.кВт.ч
2 полугодие 2012 г.
| Уровень напряжения |  |  | Ставка за содержание электрических сетей | Ставка | Тариф на услуги по передаче электрической энергии
за оплату потерь электрической энергии в сетях
|  |  |  | ТСОД | ТПОТ |  | часов в год
|  |  |  | руб./МВт.мес. | руб./МВт.ч. | руб./МВт.ч.
| ВН |  |  | 397387.35 | 158.29 | 690.41 | 8961.603
| СН1 |  |  | 740597.33 | 168.14 | 1174.03 | 8835.129
| СН2 |  |  | 1021368.45 | 432.48 | 1817.25 | 8850.8716
| НН |  |  | 1766107.62 | 495.34 | 2688.41 | 9663.7551
| Население |  |  |  |  | 422.2 | 0
В случае увеличения объема передачи эл.энергии в сети Энерго
1. с Энерго выгоднее работать по одностав.тарифу
платежи Энерго в адрес ЦСКБ Прогресс тыс.руб.
[10 empty] | тыс.кВтч | за объем 9 420,0 |  | за объем 20 123,0
[10 empty] | по 2-х став. | 3557.276 |  | 8082.2
[10 empty] | по одностав. | 3557.276 |  | 7599.1
[10 empty] | отклон. | 0 |  | -483.1
Выручка ЦСКБ =
2. с МРСК выгоднее работать по 2-х ставочн.тарифу
платежи ЦСКБ Прогресс в адрес МРСК тыс.руб.
[10 empty] | тыс.кВтч | за объем 22 751,776 |  | за объем 33 419,04
[10 empty] | по 2-х став. | 11208.9 |  | 16639.8
[10 empty] | по одностав. | 11211.3 |  | 16468.1
[10 empty] | отклон. | 2.4 |  | -171.7
Выручка ЦСКБ =

## НВВ на содержание (hidden)
Приложение 1
ФГУП «ГНПРКЦ «ЦСКБ-Прогресс»
(наименование сетевой организации)
|  |  |  | на передачу сторонним потребителям |  |  | #REF! |  | #REF!
№п/п | Показатель | Ед.изм. | Утверждено на 2011 год | Базовый (первый) год долгосрочного периода регулирования 2012 год |  |  |  |  | без ПСХ
1 | 2 | 3 | 4 | 5 |  | НВВ 2011 | НВВ 2012 | 2006.8 | 7572.833 | стр-ра измен., сторонн.меньше- Энерго ум.
1 | НВВ сетевой организации ВСЕГО (без учета расходов на оплату услуг территориальных сетевых организаций, расходов на оплату потерь электроэнергии) | тыс.руб. | #REF! | #REF! | 2758.519 | 2006.8 | #REF! | Табл. П.1.24 |  | #REF!
1.1. | Подконтрольные расходы | тыс.руб. | 1575.74 | #REF! | 1658.685
1.1.1. | Материальные затраты | тыс.руб. | 273 | #REF! | 285.558 |  |  | без ПСХ
1.1.1.1. | Сырье, материалы, запасные части, инструмент, топливо | тыс.руб. |  | #REF! | 285.558 |  |  | 7572.833 | измен.доля на потребит -раб., амортиз, ОХР
1.1.1.2. | Работы и услуги производственного характера (в т.ч. услуги сторонних организаций по содержанию сетей и распределительных устройств) | тыс.руб. | 273 | #REF! |  |  |  | 21,37% было | стало 20,55%
1.1.2. | Расходы на оплату труда | тыс.руб. | 1196.5 | #REF! | 1262 |  |  | ЭНЕРГО было - | 22060 | тыс.квтч
1.1.3. | Прочие расходы, всего, в том числе: | тыс.руб. | 50 | #REF! | 52.3 |  |  | стало - | 20123 | тыс.квтч
1.1.3.1. | Ремонт основных фондов | тыс.руб. |  |  |  | механизмы по ЛС
1.1.3.2. | Оплата работ и услуг сторонних организаций | тыс.руб. | 0 | 0
1.1.3.2.1. | услуги связи | тыс.руб.
1.1.3.2.2. | Расходы на услуги вневедомственной охраны и коммунального хозяйства | тыс.руб.
1.1.3.2.3. | Расходы на юридические и информационные услуги | тыс.руб.
1.1.3.2.4. | Расходы на аудиторские и консультационные услуги | тыс.руб.
1.1.3.2.5. | Транспортные услуги | тыс.руб.
1.1.3.2.6. | Прочие услуги сторонних организаций | тыс.руб. |  |  |  | усл.банка, ремонт
1.1.3.3. | Расходы на командировки и представительские | тыс.руб.
1.1.3.4. | Расходы на подготовку кадров | тыс.руб.
1.1.3.5. | Расходы на обеспечение нормальных условий труда и мер по технике безопасности | тыс.руб. |  | 82.3 |  | прочие ОХР
1.1.3.6. | Расходы на страхование | тыс.руб.
1.1.3.7. | Другие прочие расходы (ОХР) | тыс.руб. | 50 | #REF! | 52.3 | прочие ОХР
1.1.4. | Расходы из прибыли, в т.ч.: | тыс.руб. | 56.24 | #REF! | 58.827
1.1.4.1. | расходы на обслуживание заемных средств | тыс.руб. | 0 | 0
1.1.4.2. | расходы по коллективным договорам | тыс.руб. | 56.24 | #REF! | 58.827
1.1.4.3. | прочие расходы из прибыли | тыс.руб. | 0 | 0
1.2. | Неподконтрольные расходы | тыс.руб. | #REF! | #REF! | 1099.834
1.2.1. | Оплата услуг ОАО "ФСК ЕЭС" | тыс.руб. | 0 | 0
1.2.2. | Электроэнергия на хоз. нужды | тыс.руб. | 0 | 0
1.2.3. | Теплоэнергия | тыс.руб. | 0 | 0
1.2.4. | Плата за аренду имущества и лизинг | тыс.руб. | 0 | 0
1.2.5. | Налоги,всего, в том числе: | тыс.руб. | #REF! | #REF! | 25.3
1.2.5.1. | плата за землю | тыс.руб.
1.2.5.2. | Налог на имущество | тыс.руб. | #REF! | #REF! | 25.3
1.2.5.3. | Прочие налоги и сборы | тыс.руб. |  |  |  | плата за негативное возд.на окр.среду
1.2.6. | Отчисления на социальные нужды (ЕСН) | тыс.руб. | 311.1 | #REF! | 450.534 |  | 0.26001 | #REF!
1.2.7. | Амортизация основных средств | тыс.руб. | 80.6 | #REF! | 80.6
1.2.8. | Расходы на финансирование капитальных вложений | тыс.руб.
1.2.11. | Прочие неподконтрольные расходы | тыс.руб. | 0 | 0 |  | плата за ОС
1.2.12. | Налог на прибыль | тыс.руб. | #REF! | #REF! | 28.4 |  |  | #REF! | #REF!
1.2.13. | Выпадающие доходы/экономия средств | тыс.руб. | 0 | 0 | 515 | амортиз.
Первый зам. генерального директора -
главный инженер |  |  |  | С. В. Тюлевин

## послед2012г.об.по стр-ре СЭ (2) (hidden)
Расчет по договорам оказания услуг по передаче электрической энергии на 2012 г.
ФГУП «ГНПРКЦ «ЦСКБ-Прогресс»
Объемы организ.по стр-ре Самараэнерго
Единые (котловые) тарифы на услуги по передаче электрической энергии на 2010 г.
| Уровень напряжения |  | Ставка за содержание электрических сетей | Ставка за оплату потерь электрической энергии в сетях | Тариф на услуги по передаче электрической энергии
|  |  | ТСОД | ТПОТ
|  |  | руб./МВт.мес. | руб./МВт.ч | руб./МВт.ч | часов в год
| ВН |  | 300621.82 | 176.8 | 592.41 | 8679.9207
| СН1 |  | 490793.23 | 180 | 969.48 | 7459.9974
| СН2 |  | 680321 | 210 | 1441.35 | 6630.0012 | МРСК
| НН |  | 851305.82 | 432 | 2296.17 | 5480.0098 | 4992 | 16 час.в день, за "_" воскрес. |  |  | 16 час.в день, за "_" воскрес.
| Показатели |  | Полезный отпуск |  | Единый (котловой) тариф |  |  | Платежи за год, тыс.руб.
[5 empty] | двухставочный |  | одно- ставочный | по расчету УГРКЭ |  |  | по договорам 2011 г.
|  |  | Мощность, Мвт | ЭЭ, тыс.кВт.ч | Ставка за содержание электрических сетей, руб./ МВт.мес. | Ставка за оплату потерь электрической энергии в сетях, руб./МВт.ч | по факту потребления электро- энергии, руб./МВт.ч | Содержание | Потери | Итого | Содер- жание | Потери | Итого
1 | 2 |  | 3 | 4 | 5 | 6 | 7 | 8= ст.3 х ст.5 х 12 мес. | 9= ст.4 х ст.6 | 10=8+9 | 11 | 12 | 13 | потери, тыс.руб. |  | по дог.должно получ.
I. | Необходимая валовая выручка (НВВ) | [6 empty] | #REF! | #REF! | #REF! |  |  | 14422.6449 | #REF! |  | 14344.0471
| Тарифная выручка | [6 empty] | 13573.6393 | 2864 | 16437.6
| Строка проверки | [6 empty] | #REF!
II. | Платежи ОАО "Самараэнерго" в адрес ФГУП «ГНПРКЦ «ЦСКБ-Прогресс» | [6 empty] | по двухставочному тарифу |  |  | по одноставочному тарифу
[8 empty] | 13359.5472 | 3187.1467 | 16546.6939 |  |  | 14459.6 | -2087.0939 | -2014.9551
| Полезный отпуск всего | чччи, час. | 1.378 | 9367.7
| в т.ч. ВН несетевым организациям | 7115.3846 | 0.572 | 4070 | 427956.36 | 179.28 | 789.41 | 2937.4925 | 729.6696 | 3667.1621 |  |  | 3212.9 | 1091.2
| в т.ч. СН II несетевым организациям | 6734.2282 | 0.745 | 5017 | 1110334.72 | 469.5 | 2146.56 | 9926.3924 | 2355.4815 | 12281.8739 |  |  | 10769.3 | др.стр-ра
| НН несетевым организациям | 6600 | 0.02 | 132 | 2019526.48 | 535.8 | 3325.91 | 484.6864 | 70.7256 | 555.412 |  |  | 439
| СН II несетевым организациям (НАСЕЛЕНИЕ) | 5566.6667 | 0.003 | 16.7 | 22308.96 | 210.289 | 258.21 | 0.80312 | 3.5118 | 4.3149 |  |  | 4.3
| НН несетевым организациям (НАСЕЛЕНИЕ) | 3473.6842 | 0.038 | 132 | 22308.96 | 210.289 | 258.21 | 10.1729 | 27.7581 | 37.931 |  |  | 34.1
III. | Платежи ФГУП «ГНПРКЦ «ЦСКБ-Прогресс» в адрес: |  | Сальдо-переток |  | Индивидуальный тариф |  |  | по двухставочному тарифу |  |  | по одноставочному тарифу
|  |  | Мощность, Мвт | ЭЭ, тыс.кВт.ч | руб./ МВт.мес. | руб./МВт.ч | одност. руб./МВт.ч | 2325.3076 | 1689.7857 | 4015.0933 | 0 | 0 | 3943.6471
1 | ЗАО "ССК" (п.77) | 7183.2162 | 0.074 | 531.558 | 279175.21 | 108.71 | 587.2592 | 247.9076 | 57.7857 | 305.6933 |  |  | 312.1623
2 | ООО "Энергонефть Самара" ???? | 7111 | 0.065 | 462.215 |  |  |  | 0 | 0 | 0 |  |  | 0
3 | ОАО "РЖД" (п.78) | 8745.2796 | 0.093 | 813.311 | 1861465.03 | 2006.61 | 4465.0629 | 2077.4 | 1632 | 3709.4 |  |  | 3631.4848
IV. | Платежи в адрес ФГУП «ГНПРКЦ «ЦСКБ-Прогресс» от смежных сетевых всего: |  |  |  | руб./ МВт.мес. | руб./МВт.ч | руб./МВт.ч | 2539.3997 | 1366.6098 | 3906.0094 | 0 | 0 | 3906.692
1 | ОАО "МРСК Волги" (п.162) | 7638.9249 | 2.9784 | 22751.774 | 451.08 | 0.82 | 1.5586 | 16.122 | 18.6565 | 34.7784 |  |  | 35.461
2 | ООО "Энерго" (п.48) | 8642.2018 | 1.09 | 9420 | 169906.8 | 114.55 | 350.4715 | 2222.3809 | 1079.061 | 3301.4419 |  |  | 3301.4419
3 | МП г.о.Самара "Самарский метрополитен" (п.123) | 6607.8431 | 0.102 | 674 | 245830.7 | 398.95 | 845.3844 | 300.8968 | 268.8923 | 569.7891 |  |  | 569.7891
Число месяцев работы М = 12
|  |  | Потери в сетях ФГУП «ГНПРКЦ «ЦСКБ-Прогресс» на потребителя - | 2407.42 | тыс.кВт.ч | 0.3064 | 12633.42
|  |  | Тариф покупки потерь на потребителя - | #REF! | руб./тыс.кВт.ч
|  |  |  | руб./тыс.кВт.ч |  | платежи от 3-х орг. В адрес ОАО "1253 ЦРБРЛВ" по один.тарифу
[6 empty] | Индивидуальный тариф |  |  | проверка по 2-х став.
[6 empty] | руб./ МВт.мес. | руб./МВт.ч | одност. руб./МВт.ч
Платежи в адрес ОАО "1253 ЦРБРЛВ" от :
ОАО "МРСК Волги"
ООО "Энерго"
ЗАО "ЗаСеКо"
ИТОГО
2012 г.
| Уровень напряжения |  |  | Ставка за содержание электрических сетей | Ставка | Тариф на услуги по передаче электрической энергии
за оплату потерь электрической энергии в сетях
|  |  |  | ТСОД | ТПОТ |  | часов в год
|  |  |  | руб./МВт.мес. | руб./МВт.ч. | руб./МВт.ч.
| ВН |  |  | 427956.36 | 179.28 | 789.41 | 8417.0198
| СН1 |  |  | 781756.21 | 191.71 | 1324.32 | 8282.705
| СН2 |  |  | 1110334.72 | 469.5 | 2146.56 | 7944.8658
| НН |  |  | 2019526.48 | 535.8 | 3325.91 | 8685.7929
| Население |  |  | 22308.96 | 210.289 | 258.21 | 5586.4343

## 12г.Бал.уточ.Энерг+подсобн.хоз. (hidden)
2012 г. |  |  |  |  | Приложение № 1 | 160376.169 | 159801.121
Баланс электрической энергии | [5 empty] | 31.7263 | 31.3581
ФГУП «ГНПРКЦ «ЦСКБ-Прогресс»
(наименование сетевой организации) | [5 empty] | П1.30
[6 empty] | 36138.021 | 34656.069 | -1481.952
Объемы потребления | Всего | Уровни напряжения |  |  |  | 4.3581 | 4.4254 | 0.06731
|  | ВН | СН I | СН II | НН
СОБСТВЕННОЕ ПОТРЕБЛЕНИЕ | [7 empty] | -1481.952
Электрическая энергия, тыс.кВтч | 125720.1 | 123663.1 | 825 | 807 | 425 |  |  | 0.06729
Мощность, МВт | 27.3009 | 27 | 0.11884 | 0.11803 | 0.064064
ПОТЕРИ ПРИ ПЕРЕДАЧЕ ПО ЭЛЕКТРИЧЕСКИМ СЕТЯМ
Электрическая энергия, тыс.кВтч | 2529.7 | 2529.7
Мощность, МВт | 0.30879 | 0.30879
ПОЛЕЗНЫЙ ОТПУСК
Всего:
Электрическая энергия, тыс.кВтч | 9984.5 | 4070 | 16.5 | 5412.3 | 485.7
Мощность, МВт | 1.2976 | 0.537 | 0.0033 | 0.682 | 0.075318
в т.ч.
Прочие потребители
Электрическая энергия, тыс.кВтч | 9713 | 4070 | 0 | 5395.4 | 247.6
Мощность, МВт | 1.2503 | 0.537 | 0 | 0.679 | 0.034318
Население, проживающее в городских населенных пунктах, оборудованных в установленном порядке стационарными газовыми плитами, а также потребители городских населенных пунктов, приравненные к населению
Электрическая энергия, тыс.кВтч | 255 | 0 | 0 | 16.9 | 238.1
Мощность, МВт | 0.044 | 0 | 0 | 0.003 | 0.041 | 5633.3333 | 5807.3171
Население, проживающее в домах, оборудованных в установленном порядке стационарными электроплитами; население, проживающее в сельских населенных пунктах, а также потребители сельских населенных пунктов, приравненные к населению
Электрическая энергия, тыс.кВтч | 16.5 |  | 16.5
Мощность, МВт | 0.0033 |  | 0.0033
ПЕРЕДАЧА ПО ТРАНЗИТУ
Электрическая энергия, тыс.кВтч | 22141.869 | 21250.311 | 0 | 360 | 531.558 |  | 23680.321
Мощность, МВт | 2.819 | 2.705 | 0 | 0.04 | 0.074 |  | 2.7603
Руководитель |  |  | Первый зам. генерального директора -
ОАО "Самараэнерго" |  |  | главный инженер
ФГУП «ГНПРКЦ «ЦСКБ-Прогресс»
______________________ М. В. Сойфер |  |  | _____________________ С. В. Тюлевин
М.П. |  |  | М.П.
|  |  | #REF! | #REF!

## Прилож.1-2012г. (hidden)
На бланке организации
Приложение № 1 к анкете организации, осуществляющей деятельность в электроэнергетике Самарской области
Перечень
потребителей электрической энергии
ФГУП «ГНПРКЦ «ЦСКБ-Прогресс»
№ п/п | Наименование организации – абонента, юридический адрес, телефон | Объем электрической энергии 2012 г. (тыс. кВтч) | Заявленная мощность, МВт | Уровень напряжения | . |  | чччи
Конечные потребители ОАО "Самараэнерго" |  |  |  |  | .
Прочие потребители
1. | РЖД, собственное потребление | 3074.64 | 0.3193 | ВН |  |  | 9629.3141
2. | “Самарский метрополитен” | 1866 | 0.284 | ВН |  | 4940.64 | 6570.4225
| ИТОГО собственное потребление сетевых организаций | 4940.64 | 0.6033 | ВН |  | 0.6033 | 8189.3585
3. | Прочие потребители | 4637.94 | 0.5988 | СН II |  |  | 7745.3908
4. | Прочие потребители | 54.15 | 0.0072 | НН |  |  | 7520.8333
| ИТОГО прочие потребители | 9632.73 | 1.2093 |  |  |  | 7965.542
гр.Население
|  |  |  | ВН |  |  | #DIV/0!
5. | гр.Население | 21.36 | 0.0043 | СН II |  |  | 4967.4419
6. | гр.Население | 188.37 | 0.0375 | НН |  |  | 5023.2
| ИТОГО гр.население | 209.73 | 0.0418 |  |  |  | 5017.4641
| Итого конечные потребители ОАО "Самараэнерго" | 9842.46 | 1.2511 |  |  |  | 7867.045
Сетевые организации -транзит |  |  |  |  | .
1 | Куйбышевская дирекция по энергообеспечению – структурное подразделение Трансэнерго - филиал ОАО "РЖД", 107174, г. Москва, ул. Новая Басманная, д.2, тел. (846) 270-73-56,270-73-57,30-45-86 (дог.отд.), факс. (846) 270-73-56, 270-73-57 | 3017.28 | 0.346 | ВН |  | 21250.311 | 8720.4624 | 8417.0198 | 0.346
2.1. | в т.ч. Транзит | 813.311 | 0.093 | ВН |  | заявка 2012г. | 8745.2796
2.2. | в т.ч. Собственное потребление | 2203.969 | 0.253 | ВН | РЖД собств. | 2203.969 | 8711.3399
2 | ООО "Энерго", 443035, г.Самара, ул. Минская, д.25, тел.269-13-71 | 19763 | 2.51 | ВН | з.м. | 0.253 | 7873.7052 | ВН | 21700 | 2.56 | Энерго заявка на 13.04.2011
|  | 360 | 0.04 | СН II | 2.55 | 8711.3399 | 9000 | СН2 | 360 | 0.04
3 | ЗАО "ССК", 443546, Самарская обл., Волжский район, пос. Петра Дубрава, ул. Коммунаров, 3, тел./факс (846) 342-60-00 | 531.558 | 0.074 | НН |  |  | 7183.2162 |  | 22060 | 2.6
4 | “Самарский метрополитен” (Муниципальное предприятие г.о. Самара), 443079, ул. Гагарина, 11-а | 2540 | 0.386 | ВН |  |  | 6580.3109
5 |  |  |  | ВН |  |  | #DIV/0!
6 |  |  |  | ВН |  |  | #DIV/0!
7 |  |  |  | ВН |  |  | #DIV/0!
8 |  |  |  | ВН |  |  | #DIV/0!
9 |  |  |  | ВН |  |  | #DIV/0!
10 |  |  |  | ВН |  |  | #DIV/0!
5.1. | в т.ч. Транзит | 674 | 0.102 | ВН |  |  | 6607.8431
5.2. | в т.ч. Собственное потребление | 1866 | 0.284 | ВН |  |  | 6570.4225
| Итого ТРАНЗИТ | 22141.869 | 2.819 |  |  |  | 7854.5119
| ИТОГО ПЕРЕДАЧА ЭЛЕКТРИЧЕСКОЙ ЭНЕРГИИ | 31984.329 | 4.0701 |  |  |  | 7858.3644
Первый зам. генерального директора
главный инженер |  |  | С. В. Тюлевин

## 2012 Баланс (hidden)
2012 г. |  |  |  |  | Приложение № 1 | 160111.849 | 160111.849 | 31984.329 | отпуск | по данным Самараэнерго
Баланс электрической энергии | [5 empty] | 31.6774 | 31.6774 | 4.0701
ФГУП «ГНПРКЦ «ЦСКБ-Прогресс»
(наименование сетевой организации) | [6 empty] | П1.30 |  |  |  | 34391.749
[7 empty] | 34391.749 | 34391.749 | 0 |  | 4.3765
Объемы потребления | Всего | Уровни напряжения |  |  |  |  | 4.3765 | 4.3765 | 0
|  | ВН | СН I | СН II | НН
СОБСТВЕННОЕ ПОТРЕБЛЕНИЕ | [8 empty] | -1481.952
Электрическая энергия, тыс.кВтч | 125720.1 | 123663.1 | 825 | 807 | 425 |  |  | 2057 | 0.06729
Мощность, МВт | 27.3009 | 27 | 0.11884 | 0.11803 | 0.064064 |  |  | 2645.058
ПОТЕРИ ПРИ ПЕРЕДАЧЕ ПО ЭЛЕКТРИЧЕСКИМ СЕТЯМ | [6 empty] | 128603.74
Электрическая энергия, тыс.кВтч | 2407.42
Мощность, МВт | 0.3064
ПОЛЕЗНЫЙ ОТПУСК
Всего:
Электрическая энергия, тыс.кВтч | 9842.46 | 4940.64 | 0 | 4659.3 | 242.52 |  | 26190.951
Мощность, МВт | 1.2511 | 0.6033 | 0 | 0.6031 | 0.0447 |  | 3.3083
в т.ч.
Прочие потребители
Электрическая энергия, тыс.кВтч | 9632.73 | 4940.64 | 0 | 4637.94 | 54.15
Мощность, МВт | 1.2093 | 0.6033 | 0 | 0.5988 | 0.0072
Население, проживающее в городских населенных пунктах, оборудованных в установленном порядке стационарными газовыми плитами, а также потребители городских населенных пунктов, приравненные к населению
Электрическая энергия, тыс.кВтч | 209.73 | 0 | 0 | 21.36 | 188.37
Мощность, МВт | 0.0418 | 0 | 0 | 0.0043 | 0.0375 | 5017.4641 | 4967.4419 | 5023.2
Население, проживающее в домах, оборудованных в установленном порядке стационарными электроплитами; население, проживающее в сельских населенных пунктах, а также потребители сельских населенных пунктов, приравненные к населению
Электрическая энергия, тыс.кВтч | 0
Мощность, МВт | 0
ПЕРЕДАЧА ПО ТРАНЗИТУ
Электрическая энергия, тыс.кВтч | 22141.869 | 21250.311 | 0 | 360 | 531.558 |  |  | 23680.321
Мощность, МВт | 2.819 | 2.705 | 0 | 0.04 | 0.074 |  |  | 2.7603
Руководитель |  |  | Первый зам. генерального директора -
ОАО "Самараэнерго" |  |  | главный инженер
ФГУП «ГНПРКЦ «ЦСКБ-Прогресс»
______________________ М. В. Сойфер |  |  | _____________________ С. В. Тюлевин
М.П. |  |  | М.П.
|  |  | #REF! | #REF!

## стр-ра пол.отп. 2012г.июнь (hidden)
|  |  |  | Приложение № 1 |  | верно | П1.30 |  | Поступление
Структура полезного отпуска электрической энергии (мощности) на 2012 год | [6 empty] | 34391.749 |  | 36914.659
ФГУП «ГНПРКЦ «ЦСКБ-Прогресс» | [6 empty] | 4.3765 |  | 4.7465
(наименование сетевой организации)
Объемы потребления | Всего | Уровни напряжения | [6 empty] | 36914.659
|  | ВН | СН I | СН II | НН | уточнили июнь 2011г.по самараэнерго |  |  | 4.7465
1. ПОЛЕЗНЫЙ ОТПУСК КОНЕЧНЫМ ПОТРЕБИТЕЛЯМ *договор оказания услуг по передаче электрической энергии № 3 от 01.01.11г. | [5 empty] | 9842.46 | 1.2511
Всего:
Электрическая энергия, тыс.кВт.ч | 9842.46 | 4940.64 | 0 | 4659.3 | 242.52
Мощность, МВт | 1.2511 | 0.6033 | 0 | 0.6031 | 0.0447 |  | 7867.045
в т.ч.:
1.1 Прочие потребители | [6 empty] | ед.котл.
Электрическая энергия, тыс.кВт.ч | 9632.73 | 4940.64 |  | 4637.94 | 54.15 | ВН | СН II | НН | 9842.46
Мощность, МВт | 1.2093 | 0.6033 |  | 0.5988 | 0.0072 | 8417.0198 | 7944.8658 | 8685.7929 | 23673.81
1.2 Население, проживающее в городских населенных пунктах, оборудованных в установленном порядке стационарными газовыми плитами, а также потребители городских населенных пунктов, приравненные к населению | [5 empty] | 8189.3585 | 7745.3908 | 7520.8333
Электрическая энергия, тыс.кВт.ч | 209.73 |  |  | 21.36 | 188.37 | чччи насел. | 0.58377 | 0.0062343
Мощность, МВт | 0.0418 |  |  | 0.0043 | 0.0375 | 5017.4641 | 7978.4212 | СН II
1.3 Население, проживающее в домах, оборудованных в установленном порядке стационарными электроплитами; население, проживающее в сельских населенных пунктах, а также потребители сельских населенных пунктов, приравненные к населению | [6 empty] | 7778.1037 | -200.3175
Электрическая энергия, тыс.кВт.ч | 0 | [5 empty] | 174.4871 | НН
Мощность, МВт | 0 | [5 empty] | 151.0845 | -23.4026
2. СОБСТВЕННОЕ ПОТРЕБЛЕНИЕ ** договор энергоснабжения № 0028Э от 01.02.2010 г. | [7 empty] | -223.7201
Электрическая энергия, тыс.кВт.ч | 2522.91 | ** | 485.92 | 1572.61 | 464.38
Мощность, МВт | 0.37 |  | 0.07 | 0.23 | 0.07
3. ТЕХНОЛОГИЧЕСКИЙ РАСХОД (ПОТЕРИ) ЭЛЕКТРИЧЕСКОЙ ЭНЕРГИИ (МОЩНОСТИ) ПРИ ПЕРЕДАЧЕ ПО ЭЛЕКТРИЧЕСКИМ СЕТЯМ ***договор на покупку электроэнергии в целях компенсации потерь № 1001Э от 01.01.2010г.
Электрическая энергия, тыс.кВт.ч | 2407.42 | [5 empty] | 6.7%
Мощность, МВт | 0.3064 | [5 empty] | #DIV/0! |  | 23673.9
33516.36
Примечание: * - договор оказания услуг по передаче электрической энергии № 3 от 01.01.11г.; | [6 empty] | 2529.6586 |  | 2.905
** - договор энергоснабжения № 0028Э от 01.02.2010 г. | [6 empty] | 0.30878 | 8192.3122 | 4.1561
*** - договор на покупку электроэнергии в целях компенсации потерь № 1001Э от 01.01.2010г. | [8 empty] | 8064.3777
Первый зам. генерального директора - главный инженер |  |  | Генеральный директор ОАО "Самараэнерго"
ФГУП «ГНПРКЦ «ЦСКБ-Прогресс»
_______________________ Тюлевин С. В. |  |  | _________________________Сойфер М.В.
(дата, ФИО, подпись) |  |  | (дата, ФИО, подпись)
М.П. |  |  | М.П.

## П1.30 - 07.06.11г. (hidden)
[5 empty] | Таблица № П1.30 |  | 34391.749 |  | 34391.749
[7 empty] | 4.3765 |  | 4.3765
(в ред. Приказа ФСТ РФ от 31.07.2007 № 138-э/6)
Отпуск (передача) электроэнергии территориальными сетевыми организациями
ФГУП «ГНПРКЦ «ЦСКБ-Прогресс» на 2012 год
№ |  | Отпуск ЭЭ, тыс. кВт·ч | Заявленная мощность, МВт | Присоединенная мощность, МВА | Товарная продукция, тыс. руб.
1 |  | 3 | 4 | 5 | 6
1 | Поступление электроэнергии в сеть - всего | 34391.749 | 4.3765 | [5 empty] | 0
в т.ч. из
1.1 | не сетевых организаций
1.2 | сетевых организаций | 34391.749 | 4.3765 |  |  | МРСК |  | Энергонефть
| в т.ч. из |  |  |  |  | 7869.5429 | 36015.741 | 7111
1.2.1 | ОАО "МРСК Волги" | 33929.534 | 4.3115 |  |  | потери
1.2.2 | ООО "Энергонефть Самара" | 462.215 | 0.065 |  |  | 7% | 7.001%
…
2 | Потери электроэнергии - всего | 2407.42 | 0.3064 |  |  | 7857.1149 | 2407.42 | 0.3064 | 0
3 | Отпуск (передача) электроэнергии сетевыми предприятиями - всего | 31984.329 | 4.0701 |  |  |  | 33608.321
в т.ч.
3.1 | не сетевым организациям | 9842.46 | 1.2511 |  |  | 9928 | 1.289
3.2 | сетевым организациям | 22141.869 | 2.819 |  |  | 23680.321 | 2.7603
в т.ч.
3.2.2 | ООО "Энерго" | 20123 | 2.55
3.2.2.1 | также в сальдированном выражении (п. 3.2.1 - п. 1.2.1)
3.2.3 | сетевой организации ОАО "РЖД" | 813.311 | 0.093
3.2.3.1 | также в сальдированном выражении (п. 3.2.1 - п. 1.2.1)
3.2.4 | МП “Самарский метрополитен” | 674 | 0.102
3.2.4.1 | также в сальдированном выражении (п. 3.2.2 - п. 1.2.2)
3.2.5 | ЗАО "ССК" | 531.558 | 0.074
3.2.5.1 | также в сальдированном выражении (п. 3.2.3 - п. 1.2.3)
…
4 | Поступление электроэнергии в ЕНЭС
в т.ч. из
4.1 | не сетевых организаций
4.2 | сетевых организаций
в т.ч. из
4.2.1 | сетевой организации 1
4.2.2 | сетевой организации 2
…
5 | Потери электроэнергии
6 | Отпуск (передача) электроэнергии
в т.ч.
6.1 | не сетевым организациям
6.2 | сетевым организациям
в т.ч.
6.2.1 | сетевой организации 1
6.2.1.1 | также в сальдированном выражении (п. 6.2.1 - п. 4.2.1)
6.2.2 | сетевой организации 2
6.2.2.1 | также в сальдированном выражении (п. 6.2.2 - п. 4.2.2)
…
7 | Трансформировано из сети ЕНЭС в: |  |  |  | Х
8 | - ВН |  |  |  | Х
9 | - СН1 |  |  |  | Х
10 | - СН2 |  |  |  | Х
11 | - НН |  |  |  | Х
12 | Поступление электроэнергии в сеть ВН 110 кВ | 33929.534 | 4.3115
в т.ч. из
12.1 | не сетевых организаций
12.2 | сетевых организаций | 33929.534 | 4.3115
в т.ч. из
12.2.1 | ОАО "МРСК Волги" | 33929.534 | 4.3115
12.2.2 | сетевой организации 2
| … | [7 empty] | 3.846%
13 | Потери электроэнергии | 1252 | 0.15909 |  |  | 7869.7593 | 3.69% | потери | 3.69%
14 | Отпуск (передача) электроэнергии | 26190.951 | 3.3083 |  |  | 27257.311 | 7916.74 | чччи
| в т.ч. |  |  |  |  | 3.242
14.1 | не сетевым организациям | 4940.64 | 0.6033
14.2 | сетевым организациям | 21250.311 | 2.705 |  |  |  | 7855.9375 | чччи
в т.ч.
14.2.2 | ООО "Энерго" | 19763 | 2.51 |  |  |  | 7873.7052 | чччи
14.2.2.1 | также в сальдированном выражении (п. 14.2.1 - п. 12.2.1)
14.2.3 | ОАО"РЖД" | 813.311 | 0.093 |  |  |  | 8745.2796 | чччи
14.2.3.1 | также в сальдированном выражении (п. 14.2.1 - п. 12.2.1)
14.2.4 | МП “Самарский метрополитен” | 674 | 0.102 |  |  |  | 6607.8431 | чччи
14.2.4.1 | также в сальдированном выражении (п. 14.2.2 - п. 12.2.2)
…
15 | Трансформировано из 110 кВ в: | 6486.583 | 0.84411 |  | Х
16 | - СН1 |  |  |  | Х
17 | - СН2 | 6486.583 | 0.84411 |  | Х
18 | - НН |  |  |  | Х
19 | Поступление электроэнергии в сеть СН1 | 462.215 | 0.065
в т.ч. из
19.1 | не сетевых организаций
19.2 | сетевых организаций | 462.215 | 0.065
в т.ч из
19.2.1 | ООО "Энергонефть Самара" | 462.215 | 0.065 |  |  |  | 7111
19.2.2 | сетевой организации 2
…
20 | Потери электроэнергии
21 | Отпуск (передача) электроэнергии
в т.ч.
21.1 | не сетевым организациям
21.2 | сетевым организациям
в т.ч.
21.2.1 | сетевой организации 1
21.2.1.1 | также в сальдированном выражении (п. 21.2.1- п. 19.2.1)
21.2.2 | сетевой организации 2
21.2.2.1 | также в сальдированном выражении (п. 21.2.2 - п. 19.2.2)
…
22 | Трансформировано из 35 кВ в: |  |  |  | Х
23 | - СН2 | 462.215 | 0.065 |  | Х |  | 7111
24 | - НН |  |  |  | Х
25 | Поступление электроэнергии в сеть СН2 | 6948.798 | 0.90911 |  |  | СН2 | 6948.798 | 0.90911
в т.ч. из
25.1 | не сетевых организаций
25.2 | сетевых организаций
в т.ч. из
25.2.1 | сетевой организации 1
25.2.2 | сетевой организации 2
…
26 | Потери электроэнергии | 1097.156 | 0.13838 |  |  |  | 15.79% | потери | 15.22%
27 | Отпуск (передача) электроэнергии | 5019.3 | 0.6431 |  |  | 5772.3 | 7804.8515 | чччи
| в т.ч. |  |  |  |  | 0.722
27.1 | не сетевым организациям | 4659.3 | 0.6031
27.2 | сетевым организациям | 360 | 0.04
в т.ч.
27.2.5 | ООО "Энерго" | 360 | 0.04
27.2.5.1 | также в сальдированном выражении (п. 27.2.1 - п. 25.2.1)
27.2.2 | сетевой организации 2
27.2.2.1 | также в сальдированном выражении (п. 27.2.2 - п. 25.2.2)
…
28 | Трансформировано из 10-6 кВ в: | 832.342 | 0.12763 |  | Х
29 | - НН | 832.342 | 0.12763 |  | Х
30 | Поступление электроэнергии в сеть НН | 832.342 | 0.12763 |  |  | НН | 0.12763
в т.ч. из
30.1 | не сетевых организаций
30.2 | сетевых организаций
в т.ч. из
30.2.1 | сетевой организации 1
30.2.2 | сетевой организации 2
…
31 | Потери электроэнергии | 58.264 | 0.00893 |  |  |  | 7% | потери | 6.997%
32 | Отпуск (передача) электроэнергии | 774.078 | 0.1187 |  |  | 578.71 | 6521.2974 | чччи
| в т.ч. |  |  |  |  | 0.085314
3.1 | не сетевым организациям | 242.52 | 0.0447
3.2 | сетевым организациям | 531.558 | 0.074
в т.ч.
32.2.1 | ЗАО "ССК" | 531.558 | 0.074 |  |  |  | 7183.2162
32.2.1.1 | также в сальдированном выражении (п. 32.2.1 - п. 30.2.1)
32.2.2 | сетевой организации 2
32.2.2.1 | также в сальдированном выражении (п. 32.2.2 - п. 30.2.2)
…
Первый зам. генерального директора -
главный инженер |  |  | С. В. Тюлевин
Согласовано:
Руководитель ОАО МРСК Волги" _________________________________
Руководитель ОАО "РЖД" ______________________________________
Руководитель МП г.о. Самара
"Самарский метрополитен" ______________________________________
Руководитель ООО "Энерго" ______________________________________
Руководитель ООО "Энергонефть Самара" ____________________________________
Руководитель ЗАО "ССК" _________________________________________

## С-Э и сет.расч.инд.межсет.2011 (hidden)
Расчет индивидуального межсетевого тарифа на услуги по передаче электрической энергии для взаиморасчетов
между ОАО "1253 ЦРБРЛВ" и ОАО «МРСК Волги» (филиал «Самарские распределительные сети»)
Единые (котловые) тарифы на услуги по передаче электрической энергии на 2011 г.
| Уровень напряжения | Ставка за содержание электрических сетей | Ставка | Тариф на услуги по передаче электрической энергии |  |  | Расчет доли НВВ на потребителя
|  |  | за оплату потерь электрической энергии в сетях |  |  |  | МВт.ч | с потер. | пол.отп. | доля по МВт.ч (без потерь)
|  | ТСОД | ТПОТ |  | часов в год | собств.потреб. |  | #REF! | -2.4425e-12 | #REF!
|  | руб./МВт.мес. | руб./МВт.ч. | руб./МВт.ч. |  | потребит | СН2 несетев. | #REF! | #REF! | #REF! | Энерго | ЗаСеКо | Итого
| ВН | 390084.12 | 163.42 | 719.55 | 8417.1137 |  | СН2 сетев. | 5977.41 | #REF! | #REF! | #REF! | #REF! | #REF!
| СН1 | 712574.24 | 174.74 | 1207.12 | 8282.6971 |  | НН несетев. | 321.49 | #REF! | #REF! | уд.вес.
| СН2 | 1012075.01 | 418.61 | 1956.6 | 7896.6054 |  | НН сетев. | #REF! | #REF! | #REF! | #REF! | #REF! | #REF!
| НН | 1840807.32 | 477.56 | 3031.8 | 8648.2429 |  | СН2 несет.(насел.) | #REF! | #REF! | #REF! |  | #REF! | #REF!
| Население | 20334.72 | 191.67 | 235.36 | 5585.1829 | итого МВт.ч |  | #REF! | #REF! | #REF! | 20726.2104
|  |  |  | 16 час.в день, за "_" воскрес. | 4992 |  |  | проверка по поступл. | 19273.3034
ОАО "1253 ЦРБРЛВ" от Самараэнерго и сетевых организаций ООО "Энерго" и ООО "Засамарская сетевая компания"
|  |  | Тариф покупки потерь на потребителя, руб/МВтч - | #REF! | Число месяцев работы М = 12
Уровень напряжения | НВВ потр. на уч.передачи, руб. | НВВ ПО в доле на потребит., руб. | NПО, Мвт (заявл.мощн. потреб.) | Nна потери, Мвт (заявл.мощн. на потери) | ИТОГО N (Т № П 1.30) | ЭПО, МВт.ч (Полезный отпуск) | Потери на потреб., МВт.ч (переток) | ЭПЕРЕТОК, МВт.ч (Переток) | Ставка на оплату (потерь), руб./МВтч | Затраты потерь на потреб. (ЗПОТ), руб. | РСОД, руб. в год | РПОТ, руб. в год | ТССОД., руб./МВт.мес. | ТСПОТ., руб./МВт.ч.
| Т № П 1.24 |  | Т № П 1.30 | Т № П 1.30 | Т № П 1.30 | Т № П 1.30 | Т № П 1.30 | Т № П 1.30 | Т № П 1.25 |  | ф-ла (15.21) | ф-ла (15.22) | ф-ла (15.23) | ф-ла (15.24) | потери
1 | 2 | 3 | 4 | 5 | 6=4+5 | 7 | 8 | 9=7+8 | 10 | гр.11=гр.8 * Тариф покупки потерь на потреб. | ТСОД * NПО * М - НВВ ПО | ТПОТ * ЭПО - ЗПОТ | РСОД / (N * М) | РПОТ / ЭПЕРЕТ | #REF!
ВН | #REF! | 0 | 0 | 0 | 0 | 0 | 0 | 0 | #REF! | #REF! | 0 | #REF!
СН1 | #REF! | 0 | 0 | 0 | 0 | 0 | 0 | 0 | #REF! | #REF! | 0 | #REF!
СН2 сетевым ООО "Энерго" | #REF! | #REF! | #REF! | #REF! | #REF! | #REF! | #REF! | #REF! | #REF! | #REF! | #REF! | #REF!
СН2 сетевым ООО "ЗаСеКо" |  | #REF! | #REF! | #REF! | #REF! | #REF! | #REF! | #REF! | #REF! | #REF! | #REF! | #REF!
НН несетевым | #REF! | #REF! | #REF! | #REF! | #REF! | #REF! | #REF! | #REF! | #REF! | #REF! | #REF! | #REF!
ИТОГО | #REF! | #REF! | #REF! | #REF! | #REF! | #REF! | #REF! | #REF! |  | #REF! | #REF! | #REF! | #REF! | #REF!
проверка | #REF! | #REF! | #REF! | #REF! | #REF! | #REF! | #REF! | #REF! |  | #REF!
I. ОАО "1253 ЦРБРЛВ" получит по ед.котловому тарифу 2-х ставочному от Самара-Энерго за потребителей, тыс.руб. |  |  |  | II. ОАО "1253 ЦРБРЛВ" получит от ООО "Энерго" за потребителей, тыс.руб. |  |  |  | III. ОАО "1253 ЦРБРЛВ" получит от ООО "ЗаСеКо" за потребителей, тыс.руб. |  |  |  | итого
| за содержание электрических сетей | за оплату потерь эл.эн. в сетях на потребителя | итого |  | за содержание электрических сетей | за оплату потерь эл.эн. в сетях на потребителя | итого |  | за содержание электрических сетей | за оплату потерь эл.эн. в сетях на потребителя | итого
ВН |  |  |  | ВН |  |  |  | ВН
СН1 |  |  |  | СН1 |  |  |  | СН1
СН2 несетевые |  |  | 0 | СН2 | #REF! | #REF! | #REF! | СН2 | #REF! | #REF! | #REF! | #REF!
СН2 население |  |  | 0
НН несетевые | #REF! | #REF! | #REF! | НН |  |  |  | НН |  |  |  | #REF!
ИТОГО | #REF! | #REF! | #REF! | ИТОГО | #REF! | #REF! | #REF! | ИТОГО | #REF! | #REF! | #REF! | #REF!
| по одностав. | 17138.6 | #REF!
ОАО "1253 ЦРБРЛВ" отдаст ОАО "МРСК Волги", тыс.руб. |  |  |  | ООО "Энерго" тариф |  |  |  | ЗАО "ЗаСеКо" тариф
|  | #REF! | #REF! |  |  | 3 тарифа для взаиморасчетов с
НВВ ОАО "1253 ЦРБРЛВ" |  |  |  |  | 1) ОАО "МРСК"- вышестоящая |  |  | 2) ООО "Энерго"и | 3) ОО "Засамарская сетевая компания" - нижестоящие
Выручка ОАО "1253 ЦРБРЛВ" от оказания услуг по передаче, тыс.руб.
по рассчитанному индивидуальному межсетевому тарифу |  |  | #REF!
должно быть по Т № П 1.27 |  |  | #REF! | #REF!
Note on E38: Пользователь: по приказу 84 от 29.12.2010 г. м.б. п.35
Note on I38: Пользователь: по приказу 84 от 29.12.2010 г. м.б. п.174.

## изм.приказ 27 от 28.04.2011 (hidden)
Единые (котловые) тарифы на услуги по передаче
электрической энергии по сетям Самарской области
2009 г.
Уровень напря- жения | 2-х ставочный |  |  |  | одноставочный |  | часов в год
| Ставка за содержание электрических сетей | Индекс роста к пред. году | Ставка за оплату потерь электрической энергии в сетях | Индекс роста к пред. году | Тариф на услуги по передаче электрической энергии | Индекс роста к пред. году
| ТСОД | % | ТПОТ | % |  | % | чччи
| руб./МВт.мес. |  | руб./МВт.ч. |  | руб./МВт.ч. |  | час.
ВН | 124404 |  | 228.06 |  | 433 |  | 7284.3174
СН1 | 166069 |  | 749.32 |  | 1022.95 |  | 7282.9295
СН2 | 417747 |  | 810.58 |  | 1498.78 |  | 7284.1674
НН | 481133 |  | 1074.45 |  | 1903 |  | 6968.3133
Население | [6 empty] | #DIV/0!
2010 г.
Уровень напря- жения | 2-х ставочный |  |  |  | одноставочный |  | часов в год
| Ставка за содержание электрических сетей | Индекс роста к пред. году | Ставка за оплату потерь электрической энергии в сетях | Индекс роста к пред. году | Тариф на услуги по передаче электрической энергии | Индекс роста к пред. году
| ТСОД | % | ТПОТ | % |  | % | чччи
| руб./МВт.мес. |  | руб./МВт.ч. |  | руб./МВт.ч. |  | час.
ВН | 300621.82 | 141.6% | 176.8 | -22.48% | 592.41 | 36.82% | 8679.9207
СН1 | 490793.23 | 195.5% | 180 | -75.98% | 969.48 | -5.227% | 7459.9974
СН2 | 680321 | 62.85% | 210 | -74.09% | 1441.35 | -3.832% | 6630.0012
НН | 851305.82 | 76.94% | 432 | -59.79% | 2296.17 | 20.66% | 5480.0098
Население | 116581.82 |  | 162.7 |  | 380.24 |  | 6430.9177
на 2011г. изм. пр.27 от 28.04.11
2011 г. | [7 empty] | с 01.01.2011
Уровень напря- жения | 2-х ставочный |  |  |  | одноставочный |  | часов в год
| Ставка за содержание электрических сетей | Индекс роста к пред. году | Ставка за оплату потерь электрической энергии в сетях | Индекс роста к пред. году | Тариф на услуги по передаче электрической энергии | Индекс роста к пред. году |  | 2011 г. к 2009 г. (за два года)
| ТСОД | % | ТПОТ | % |  | % | чччи | двухстав. |  | одностав.
| руб./МВт.мес. |  | руб./МВт.ч. |  | руб./МВт.ч. |  | час. | содерж. | опл.пот.
ВН | 364484.63 | 21.24% | 151.36 | -14.39% | 671 | 13.27% | 8417.0109 | 193% | -33.63% | 54.97% | 21.46%
СН1 | 684381.17 | 39.44% | 162.12 | -9.933% | 1153.65 | 19% | 8282.7288 | 312.1% | -78.36% | 12.78% | 24.51%
СН2 | 942948.34 | 38.6% | 414.16 | 97.22% | 1847.1 | 28.15% | 7896.6182 | 125.7% | -48.91% | 23.24% | 35.75%
НН | 1640145.12 | 92.66% | 472.06 | 9.273% | 2747.68 | 19.66% | 8648.9578 | 240.9% | -56.06% | 44.39% | 32.04%
Население | 133702.84 | 14.69% | 150 | -7.806% | 437.28 | 15% | 5584.914 |  |  |  | -38.1%
2012 г.
Уровень напря- жения | 2-х ставочный |  |  |  | одноставочный |  | часов в год
| Ставка за содержание электрических сетей | Индекс роста к пред. году | Ставка за оплату потерь электрической энергии в сетях | Индекс роста к пред. году | Тариф на услуги по передаче электрической энергии | Индекс роста к пред. году
| ТСОД | % | ТПОТ | % |  |  | чччи
| руб./МВт.мес. |  | руб./МВт.ч. |  | руб./МВт.ч. | % | час.
ВН | 427956.36 | 17.41% | 179.28 | 18.45% | 789.41 | 17.65% | 8417.0198
СН1 | 781756.21 | 14.23% | 191.71 | 18.25% | 1324.32 | 14.79% | 8282.705
СН2 | 1110334.72 | 17.75% | 469.5 | 13.36% | 2146.56 | 16.21% | 7944.8658
НН | 2019526.48 | 23.13% | 535.8 | 13.5% | 3325.91 | 21.04% | 8685.7929
Население | 22308.96 | -83.31% | 210.289 | 40.19% | 258.21 | -40.95% | 5586.4343
2013 г.
Уровень напря- жения | 2-х ставочный |  |  |  | одноставочный |  | часов в год
| Ставка за содержание электрических сетей | Индекс роста к пред. году | Ставка за оплату потерь электрической энергии в сетях | Индекс роста к пред. году | Тариф на услуги по передаче электрической энергии | Индекс роста к пред. году
| ТСОД | % | ТПОТ | % |  |  | чччи
| руб./МВт.мес. |  | руб./МВт.ч. |  | руб./МВт.ч. | % | час.
ВН | 465350.61 | 8.738% | 194.95 | 8.741% | 858.39 | 8.738% | 8417.0495
СН1 | 850350.61 | 8.774% | 208.46 | 8.737% | 1440.03 | 8.737% | 8285.5277
СН2 | 1207354.26 | 8.738% | 519.6 | 10.67% | 2334.12 | 8.738% | 7984.6191
НН | 2195989.96 | 8.738% | 593.1 | 10.69% | 3616.52 | 8.738% | 8715.9176
Население | 24258.29 | 8.738% | 228.65 | 8.731% | 280.77 | 8.737% | 5585.1781
2014 г.
Уровень напря- жения | 2-х ставочный |  |  |  | одноставочный |  | часов в год
| Ставка за содержание электрических сетей | Индекс роста к пред. году | Ставка за оплату потерь электрической энергии в сетях | Индекс роста к пред. году | Тариф на услуги по передаче электрической энергии | Индекс роста к пред. году
| ТСОД | % | ТПОТ | % |  |  | чччи
| руб./МВт.мес. |  | руб./МВт.ч. |  | руб./МВт.ч. | % | час.
ВН | 556235.52 | 19.53% | 233.02 | 19.53% | 1026.03 | 19.53% | 8417.077
СН1 | 1016086.23 | 19.49% | 249.17 | 19.53% | 1721.28 | 19.53% | 8282.6927
СН2 | 1443155.57 | 19.53% | 600.1 | 15.49% | 2789.99 | 19.53% | 7908.099
НН | 2624875.93 | 19.53% | 684.4 | 15.39% | 4322.84 | 19.53% | 8657.1473
Население | 28996.04 | 19.53% | 273.31 | 19.53% | 335.61 | 19.53% | 5585.112
2015 г.
Уровень напря- жения | 2-х ставочный |  |  |  | одноставочный |  | часов в год
| Ставка за содержание электрических сетей | Индекс роста к пред. году | Ставка за оплату потерь электрической энергии в сетях | Индекс роста к пред. году | Тариф на услуги по передаче электрической энергии | Индекс роста к пред. году
| ТСОД | % | ТПОТ | % |  |  | чччи
| руб./МВт.мес. |  | руб./МВт.ч. |  | руб./МВт.ч. | % | час.
ВН | 604838.62 | 8.738% | 253.38 | 8.737% | 1115.69 | 8.739% | 8417.0002
СН1 | 1104870.47 | 8.738% | 270.94 | 8.737% | 1871.68 | 8.738% | 8282.6978
СН2 | 1569256.54 | 8.738% | 664.1 | 10.66% | 3033.77 | 8.738% | 7946.7092
НН | 2854234.03 | 8.738% | 757.5 | 10.68% | 4700.57 | 8.738% | 8686.3303
Население | 31529.67 | 8.738% | 297.19 | 8.737% | 364.93 | 8.736% | 5585.4154

## 2012г.об.по стр-ре СЭ (hidden)
Расчет по договорам оказания услуг по передаче электрической энергии на 2012 г.
ФГУП «ГНПРКЦ «ЦСКБ-Прогресс»
Объемы организ.по стр-ре Самараэнерго
Единые (котловые) тарифы на услуги по передаче электрической энергии на 2010 г.
| Уровень напряжения |  | Ставка за содержание электрических сетей | Ставка за оплату потерь электрической энергии в сетях | Тариф на услуги по передаче электрической энергии
|  |  | ТСОД | ТПОТ
|  |  | руб./МВт.мес. | руб./МВт.ч | руб./МВт.ч | часов в год
| ВН |  | 300621.82 | 176.8 | 592.41 | 8679.9207
| СН1 |  | 490793.23 | 180 | 969.48 | 7459.9974
| СН2 |  | 680321 | 210 | 1441.35 | 6630.0012 | МРСК
| НН |  | 851305.82 | 432 | 2296.17 | 5480.0098 | 4992 | 16 час.в день, за "_" воскрес. |  |  | 16 час.в день, за "_" воскрес.
| Показатели |  | Полезный отпуск |  | Единый (котловой) тариф |  |  | Платежи за год, тыс.руб.
[5 empty] | двухставочный |  | одно- ставочный | по расчету УГРКЭ |  |  | по договорам 2011 г.
|  |  | Мощность, Мвт | ЭЭ, тыс.кВт.ч | Ставка за содержание электрических сетей, руб./ МВт.мес. | Ставка за оплату потерь электрической энергии в сетях, руб./МВт.ч | по факту потребления электро- энергии, руб./МВт.ч | Содержание | Потери | Итого | Содер- жание | Потери | Итого
1 | 2 |  | 3 | 4 | 5 | 6 | 7 | 8= ст.3 х ст.5 х 12 мес. | 9= ст.4 х ст.6 | 10=8+9 | 11 | 12 | 13 | потери, тыс.руб. |  | по дог.должно получ.
I. | Необходимая валовая выручка (НВВ) | [6 empty] | #REF! | #REF! | #REF! |  |  | 18273.3025 | #REF! |  | 18194.3555
| Тарифная выручка | [6 empty] | 14460.7584 | 4048.8 | 18509.6
| Строка проверки | [6 empty] | #REF!
II. | Платежи ОАО "Самараэнерго" в адрес ФГУП «ГНПРКЦ «ЦСКБ-Прогресс» | [6 empty] | по двухставочному тарифу |  |  | по одноставочному тарифу
[8 empty] | 11262.3313 | 3136.3883 | 14398.7195 |  |  | 14090 | -308.7195 | -236.2975
| Полезный отпуск всего | чччи, час. | 1.2511 | 9842.46
| в т.ч. ВН несетевым организациям | 8189.3585 | 0.6033 | 4940.64 | 427956.36 | 179.28 | 789.41 | 3098.2329 | 885.7579 | 3983.9908 |  |  | 3900.2 | 1460.8
| в т.ч. СН II несетевым организациям | 7745.3908 | 0.5988 | 4637.94 | 1110334.72 | 469.5 | 2146.56 | 7978.4212 | 2177.5128 | 10155.934 |  |  | 9955.6 | др.стр-ра
| НН несетевым организациям | 7520.8333 | 0.0072 | 54.15 | 2019526.48 | 535.8 | 3325.91 | 174.4871 | 29.0136 | 203.5007 |  |  | 180.1
| СН II несетевым организациям (НАСЕЛЕНИЕ) | 4967.4419 | 0.0043 | 21.36 | 22308.96 | 210.289 | 258.21 | 1.1511 | 4.4918 | 5.6429 |  |  | 5.5
| НН несетевым организациям (НАСЕЛЕНИЕ) | 5023.2 | 0.0375 | 188.37 | 22308.96 | 210.289 | 258.21 | 10.039 | 39.6121 | 49.6512 |  |  | 48.6
III. | Платежи ФГУП «ГНПРКЦ «ЦСКБ-Прогресс» в адрес: |  | Сальдо-переток |  | Индивидуальный тариф |  |  | по двухставочному тарифу |  |  | по одноставочному тарифу
|  |  | Мощность, Мвт | ЭЭ, тыс.кВт.ч | руб./ МВт.мес. | руб./МВт.ч | одност. руб./МВт.ч | 2325.3076 | 1689.7857 | 4015.0933 | 0 | 0 | 3943.6471
1 | ЗАО "ССК" | 7183.2162 | 0.074 | 531.558 | 279175.21 | 108.71 | 587.2592 | 247.9076 | 57.7857 | 305.6933 |  |  | 312.1623
1 | ОАО "РЖД" | 8745.2796 | 0.093 | 813.311 | 1861465.03 | 2006.61 | 4465.0629 | 2077.4 | 1632 | 3709.4 |  |  | 3631.4848
IV. | Платежи в адрес ФГУП «ГНПРКЦ «ЦСКБ-Прогресс» от смежных сетевых всего: |  |  |  | руб./ МВт.мес. | руб./МВт.ч | руб./МВт.ч | 5523.7347 | 2602.1832 | 8125.9179 | 0 | 0 | 8126.9496
1 | ОАО "МРСК Волги" | 7858.2769 | 4.3765 | 34391.749 | 451.08 | 0.82 | 1.5388 | 23.6898 | 28.2012 | 51.8911 |  |  | 52.9228
2 | ООО "Энерго" | 7891.3725 | 2.55 | 20123 | 169906.8 | 114.55 | 372.9184 | 5199.1481 | 2305.0896 | 7504.2377 |  |  | 7504.2377
3 | МП г.о.Самара "Самарский метрополитен" | 6607.8431 | 0.102 | 674 | 245830.7 | 398.95 | 845.3844 | 300.8968 | 268.8923 | 569.7891 |  |  | 569.7891
Число месяцев работы М = 12
|  |  | Потери в сетях ФГУП «ГНПРКЦ «ЦСКБ-Прогресс» на потребителя - | 2407.42 | тыс.кВт.ч | 0.3064 | 23392.79
|  |  | Тариф покупки потерь на потребителя - | #REF! | руб./тыс.кВт.ч
|  |  |  | руб./тыс.кВт.ч |  | платежи от 3-х орг. В адрес ОАО "1253 ЦРБРЛВ" по один.тарифу
[6 empty] | Индивидуальный тариф |  |  | проверка по 2-х став.
[6 empty] | руб./ МВт.мес. | руб./МВт.ч | одност. руб./МВт.ч
Платежи в адрес ОАО "1253 ЦРБРЛВ" от :
ОАО "МРСК Волги"
ООО "Энерго"
ЗАО "ЗаСеКо"
ИТОГО
2012 г.
| Уровень напряжения |  |  | Ставка за содержание электрических сетей | Ставка | Тариф на услуги по передаче электрической энергии
за оплату потерь электрической энергии в сетях
|  |  |  | ТСОД | ТПОТ |  | часов в год
|  |  |  | руб./МВт.мес. | руб./МВт.ч. | руб./МВт.ч.
| ВН |  |  | 427956.36 | 179.28 | 789.41 | 8417.0198
| СН1 |  |  | 781756.21 | 191.71 | 1324.32 | 8282.705
| СН2 |  |  | 1110334.72 | 469.5 | 2146.56 | 7944.8658
| НН |  |  | 2019526.48 | 535.8 | 3325.91 | 8685.7929
| Население |  |  | 22308.96 | 210.289 | 258.21 | 5586.4343

## 2012г.об.под факт2010 (hidden)
Расчет по договорам оказания услуг по передаче электрической энергии на 2012 г.
ФГУП «ГНПРКЦ «ЦСКБ-Прогресс»
Объемы организ.по стр-ре от 29.04.11г. ≈ факт.2010г.
Единые (котловые) тарифы на услуги по передаче электрической энергии на 2010 г.
| Уровень напряжения |  | Ставка за содержание электрических сетей | Ставка за оплату потерь электрической энергии в сетях | Тариф на услуги по передаче электрической энергии
|  |  | ТСОД | ТПОТ
|  |  | руб./МВт.мес. | руб./МВт.ч | руб./МВт.ч | часов в год
| ВН |  | 300621.82 | 176.8 | 592.41 | 8679.9207
| СН1 |  | 490793.23 | 180 | 969.48 | 7459.9974
| СН2 |  | 680321 | 210 | 1441.35 | 6630.0012 | МРСК
| НН |  | 851305.82 | 432 | 2296.17 | 5480.0098 | 4992 | 16 час.в день, за "_" воскрес. |  |  | 16 час.в день, за "_" воскрес.
| Показатели |  | Полезный отпуск |  | Единый (котловой) тариф |  |  | Платежи за год, тыс.руб.
[5 empty] | двухставочный |  | одно- ставочный | по расчету УГРКЭ |  |  | по договорам 2011 г.
|  |  | Мощность, Мвт | ЭЭ, тыс.кВт.ч | Ставка за содержание электрических сетей, руб./ МВт.мес. | Ставка за оплату потерь электрической энергии в сетях, руб./МВт.ч | по факту потребления электро- энергии, руб./МВт.ч | Содержание | Потери | Итого | Содер- жание | Потери | Итого
1 | 2 |  | 3 | 4 | 5 | 6 | 7 | 8= ст.3 х ст.5 х 12 мес. | 9= ст.4 х ст.6 | 10=8+9 | 11 | 12 | 13 | потери, тыс.руб. |  | по дог.должно получ.
I. | Необходимая валовая выручка (НВВ) | [6 empty] | #REF! | #REF! | #REF! |  |  | 20203.2026 | #REF! |  | 20124.2032
| Тарифная выручка | [6 empty] | 15915.3154 | 4606.7 | 20522
| Строка проверки | [6 empty] | #REF!
II. | Платежи ОАО "Самараэнерго" в адрес ФГУП «ГНПРКЦ «ЦСКБ-Прогресс» | [6 empty] | по двухставочному тарифу |  |  | по одноставочному тарифу
[8 empty] | 12519.3324 | 3427.6657 | 15946.9981 |  |  | 15550.8 | -396.1981 | -318.7974
| Полезный отпуск всего | чччи, час. | 1.289 | 9928
| в т.ч. ВН несетевым организациям | 7579.1434 | 0.537 | 4070 | 427956.36 | 179.28 | 789.41 | 2757.7508 | 729.6696 | 3487.4204 |  |  | 3212.9
| в т.ч. СН II несетевым организациям | 7946.0972 | 0.679 | 5395.4 | 1110334.72 | 469.5 | 2146.56 | 9047.0073 | 2533.1403 | 11580.1476 |  |  | 11581.5
| НН несетевым организациям | 7158.6207 | 0.029 | 207.6 | 2019526.48 | 535.8 | 3325.91 | 702.7952 | 111.2321 | 814.0273 |  |  | 690.5
| СН II несетевым организациям (НАСЕЛЕНИЕ) | 5633.3333 | 0.003 | 16.9 | 22308.96 | 210.289 | 258.21 | 0.80312 | 3.5539 | 4.357 |  |  | 4.4
| НН несетевым организациям (НАСЕЛЕНИЕ) | 5807.3171 | 0.041 | 238.1 | 22308.96 | 210.289 | 258.21 | 10.976 | 50.0698 | 61.0458 |  |  | 61.5
III. | Платежи ФГУП «ГНПРКЦ «ЦСКБ-Прогресс» в адрес: |  | Сальдо-переток |  | Индивидуальный тариф |  |  | по двухставочному тарифу |  |  | по одноставочному тарифу
|  |  | Мощность, Мвт | ЭЭ, тыс.кВт.ч | руб./ МВт.мес. | руб./МВт.ч | одност. руб./МВт.ч | 2127.6515 | 1646.4595 | 3774.1111 | 0 | 0 | 3697.8146
1 | ЗАО "ССК" | 8867.3333 | 0.015 | 133.01 | 279175.21 | 108.71 | 498.6827 | 50.2515 | 14.4595 | 64.7111 |  |  | 66.3298
1 | ОАО "РЖД" | 8745.2796 | 0.093 | 813.311 | 1861465.03 | 2006.61 | 4465.0629 | 2077.4 | 1632 | 3709.4 |  |  | 3631.4848
IV. | Платежи в адрес ФГУП «ГНПРКЦ «ЦСКБ-Прогресс» от смежных сетевых всего: |  |  |  | руб./ МВт.мес. | руб./МВт.ч | руб./МВт.ч | 5523.6345 | 2825.4985 | 8349.133 | 0 | 0 | 8350.2172
1 | ОАО "МРСК Волги" | 8292.3408 | 4.358 | 36138.021 | 451.08 | 0.82 | 1.5028 | 23.5897 | 29.6332 | 53.2229 |  |  | 54.307
2 | ООО "Энерго" | 8650.9804 | 2.55 | 22060 | 169906.8 | 114.55 | 350.2321 | 5199.1481 | 2526.973 | 7726.1211 |  |  | 7726.1211
3 | МП г.о.Самара "Самарский метрополитен" | 6607.8431 | 0.102 | 674 | 245830.7 | 398.95 | 845.3844 | 300.8968 | 268.8923 | 569.7891 |  |  | 569.7891
Число месяцев работы М = 12
|  |  | Потери в сетях ФГУП «ГНПРКЦ «ЦСКБ-Прогресс» на потребителя - | 2529.7 | тыс.кВт.ч | 0.309 | 25501.8
|  |  | Тариф покупки потерь на потребителя - | #REF! | руб./тыс.кВт.ч
|  |  |  | руб./тыс.кВт.ч |  | платежи от 3-х орг. В адрес ОАО "1253 ЦРБРЛВ" по один.тарифу
[6 empty] | Индивидуальный тариф |  |  | проверка по 2-х став.
[6 empty] | руб./ МВт.мес. | руб./МВт.ч | одност. руб./МВт.ч
Платежи в адрес ОАО "1253 ЦРБРЛВ" от :
ОАО "МРСК Волги"
ООО "Энерго"
ЗАО "ЗаСеКо"
ИТОГО
2012 г.
| Уровень напряжения |  |  | Ставка за содержание электрических сетей | Ставка | Тариф на услуги по передаче электрической энергии
за оплату потерь электрической энергии в сетях
|  |  |  | ТСОД | ТПОТ |  | часов в год
|  |  |  | руб./МВт.мес. | руб./МВт.ч. | руб./МВт.ч.
| ВН |  |  | 427956.36 | 179.28 | 789.41 | 8417.0198
| СН1 |  |  | 781756.21 | 191.71 | 1324.32 | 8282.705
| СН2 |  |  | 1110334.72 | 469.5 | 2146.56 | 7944.8658
| НН |  |  | 2019526.48 | 535.8 | 3325.91 | 8685.7929
| Население |  |  | 22308.96 | 210.289 | 258.21 | 5586.4343

## пл.об расч.по инд.межсет.та (2) (hidden)
Расчет по договорам оказания услуг по передаче электрической энергии на 2011 г.
ФГУП «ГНПРКЦ «ЦСКБ-Прогресс»
Единые (котловые) тарифы на услуги по передаче электрической энергии на 2010 г.
| Уровень напряжения |  | Ставка за содержание электрических сетей | Ставка за оплату потерь электрической энергии в сетях | Тариф на услуги по передаче электрической энергии
|  |  | ТСОД | ТПОТ
|  |  | руб./МВт.мес. | руб./МВт.ч | руб./МВт.ч | часов в год
| ВН |  | 300621.82 | 176.8 | 592.41 | 8679.9207
| СН1 |  | 490793.23 | 180 | 969.48 | 7459.9974
| СН2 |  | 680321 | 210 | 1441.35 | 6630.0012 | МРСК
| НН |  | 851305.82 | 432 | 2296.17 | 5480.0098 | 4992 | 16 час.в день, за "_" воскрес. |  |  | 16 час.в день, за "_" воскрес.
| Показатели |  | Полезный отпуск |  | Единый (котловой) тариф |  |  | Платежи за год, тыс.руб.
[5 empty] | двухставочный |  | одно- ставочный | по расчету УГРКЭ |  |  | по договорам 2011 г.
|  |  | Мощность, Мвт | ЭЭ, тыс.кВт.ч | Ставка за содержание электрических сетей, руб./ МВт.мес. | Ставка за оплату потерь электрической энергии в сетях, руб./МВт.ч | по факту потребления электро- энергии, руб./МВт.ч | Содержание | Потери | Итого | Содер- жание | Потери | Итого
1 | 2 |  | 3 | 4 | 5 | 6 | 7 | 8= ст.3 х ст.5 х 12 мес. | 9= ст.4 х ст.6 | 10=8+9 | 11 | 12 | 13 | потери, тыс.руб. |  | по дог.должно получ.
I. | Необходимая валовая выручка (НВВ) | [6 empty] | 2006.8 | #REF! | #REF! |  |  | 12175.8222 | #REF! |  | 12085.4783
| Тарифная выручка | [6 empty] | #REF! | 2970.5 | #REF!
| Строка проверки | [6 empty] | #REF!
II. | Платежи ОАО "Самараэнерго" в адрес ФГУП «ГНПРКЦ «ЦСКБ-Прогресс» | [6 empty] | по двухставочному тарифу |  |  | по одноставочному тарифу
[8 empty] | #REF! | 3019.3428 | #REF! |  |  | 13587.6 | #REF! | #REF!
| Полезный отпуск всего | чччи, час. | #REF! | 9965.96
| в т.ч. ВН несетевым организациям | 8214 | 0.4955 | 4070 | 364484.63 | 151.36 | 671 | 2167.2059 | 616.0352 | 2783.2411 |  |  | 2731
| в т.ч. СН II несетевым организациям | 7841 | 0.6881 | 5395.4 | 942948.34 | 414.16 | 1847.1 | 7786.1244 | 2234.5589 | 10020.6833 |  |  | 9965.8
| НН несетевым организациям | #REF! | #REF! | 290.83 | 1640145.12 | 472.06 | 2747.68 | #REF! | 137.2892 | #REF! |  |  | 799.1
| СН II несетевым организациям (НАСЕЛЕНИЕ) | #REF! | #REF! | 21.36 | 133702.84 | 150 | 437.28 | #REF! | 3.204 | #REF! |  |  | 9.3
| НН несетевым организациям (НАСЕЛЕНИЕ) | #REF! | #REF! | 188.37 | 133702.84 | 150 | 437.28 | #REF! | 28.2555 | #REF! |  |  | 82.4
III. | Платежи ФГУП «ГНПРКЦ «ЦСКБ-Прогресс» в адрес: |  | Сальдо-переток |  | Индивидуальный тариф |  |  | по двухставочному тарифу |  |  | по одноставочному тарифу
|  |  | Мощность, Мвт | ЭЭ, тыс.кВт.ч | руб./ МВт.мес. | руб./МВт.ч | одност. руб./МВт.ч | 5162.2076 | 1930.7857 | 7092.9933 | 0 | 0 | 7010.0426
1 | ЗАО "ССК" | 7183.2162 | 0.074 | 531.558 | 279175.21 | 108.71 | 587.2592 | 247.9076 | 57.7857 | 305.6933 |  |  | 312.1623
1 | ОАО "РЖД" | 4242.7273 | 0.22 | 933.4 | 1861465.03 | 2006.61 | 7175.7877 | 4914.3 | 1873 | 6787.3 |  |  | 6697.8803
IV. | Платежи в адрес ФГУП «ГНПРКЦ «ЦСКБ-Прогресс» от смежных сетевых всего: |  |  |  | руб./ МВт.мес. | руб./МВт.ч | руб./МВт.ч | 3715.3692 | 1881.9714 | 5597.3406 | 0 | 0 | 5598.2648
1 | ОАО "МРСК Волги" | 15638.3936 | 1.97 | 30807.3226 | 451.08 | 0.82 | 1.1961 | 10.6634 | 25.262 | 35.9254 |  |  | 36.8496
2 | ООО "Энерго" | 8643.75 | 1.6 | 13830 | 169906.8 | 114.55 | 350.4293 | 3262.2106 | 1584.2265 | 4846.4371 |  |  | 4846.4371
3 | МП г.о.Самара "Самарский метрополитен" | 4553.3333 | 0.15 | 683 | 245830.7 | 398.95 | 1046.8201 | 442.4953 | 272.4828 | 714.9781 |  |  | 714.9781
Число месяцев работы М = 12
|  |  | Потери в сетях ФГУП «ГНПРКЦ «ЦСКБ-Прогресс» на потребителя - | 1410.6049 | тыс.кВт.ч |  | 16111.9749
|  |  | Тариф покупки потерь на потребителя - | #REF! | руб./тыс.кВт.ч
|  |  |  | руб./тыс.кВт.ч |  | платежи от 3-х орг. В адрес ОАО "1253 ЦРБРЛВ" по один.тарифу
[6 empty] | Индивидуальный тариф |  |  | проверка по 2-х став.
[6 empty] | руб./ МВт.мес. | руб./МВт.ч | одност. руб./МВт.ч
Платежи в адрес ОАО "1253 ЦРБРЛВ" от :
ОАО "МРСК Волги"
ООО "Энерго"
ЗАО "ЗаСеКо"
ИТОГО
2011 г.
| Уровень напряжения |  |  | Ставка за содержание электрических сетей | Ставка | Тариф на услуги по передаче электрической энергии
за оплату потерь электрической энергии в сетях
|  |  |  | ТСОД | ТПОТ |  | часов в год
|  |  |  | руб./МВт.мес. | руб./МВт.ч. | руб./МВт.ч.
| ВН |  |  | 364484.63 | 151.36 | 671 | 8417.0109
| СН1 |  |  | 684381.17 | 162.12 | 1153.65 | 8282.7288
| СН2 |  |  | 942948.34 | 414.16 | 1847.1 | 7896.6182
| НН |  |  | 1640145.12 | 472.06 | 2747.68 | 8648.9578
| Население |  |  | 133702.84 | 150 | 437.28 | 5584.914

## пл.об расч.по инд.межсет.тар.11 (hidden)
Расчет по договорам оказания услуг по передаче электрической энергии на 2011 г.
ФГУП «ГНПРКЦ «ЦСКБ-Прогресс»
Единые (котловые) тарифы на услуги по передаче электрической энергии на 2010 г.
| Уровень напряжения |  | Ставка за содержание электрических сетей | Ставка за оплату потерь электрической энергии в сетях | Тариф на услуги по передаче электрической энергии
|  |  | ТСОД | ТПОТ
|  |  | руб./МВт.мес. | руб./МВт.ч | руб./МВт.ч | часов в год
| ВН |  | 300621.82 | 176.8 | 592.41 | 8679.9207
| СН1 |  | 490793.23 | 180 | 969.48 | 7459.9974
| СН2 |  | 680321 | 210 | 1441.35 | 6630.0012 | МРСК
| НН |  | 851305.82 | 432 | 2296.17 | 5480.0098 | 4992 | 16 час.в день, за "_" воскрес. |  |  | 16 час.в день, за "_" воскрес.
| Показатели |  | Полезный отпуск |  | Единый (котловой) тариф |  |  | Платежи за год, тыс.руб.
[5 empty] | двухставочный |  | одно- ставочный | по расчету УГРКЭ |  |  | по договорам 2011 г.
|  |  | Мощность, Мвт | ЭЭ, тыс.кВт.ч | Ставка за содержание электрических сетей, руб./ МВт.мес. | Ставка за оплату потерь электрической энергии в сетях, руб./МВт.ч | по факту потребления электро- энергии, руб./МВт.ч | Содержание | Потери | Итого | Содер- жание | Потери | Итого
1 | 2 |  | 3 | 4 | 5 | 6 | 7 | 8= ст.3 х ст.5 х 12 мес. | 9= ст.4 х ст.6 | 10=8+9 | 11 | 12 | 13 | потери, тыс.руб. |  | по дог.должно получ.
I. | Необходимая валовая выручка (НВВ) | [6 empty] | 2006.8 | #REF! | #REF! |  |  | 15726.8222 | #REF! |  | 15636.4783
| Тарифная выручка | [6 empty] | #REF! | 3768.4 | #REF!
| Строка проверки | [6 empty] | #REF!
II. | Платежи ОАО "Самараэнерго" в адрес ФГУП «ГНПРКЦ «ЦСКБ-Прогресс» | [6 empty] | по двухставочному тарифу |  |  | по одноставочному тарифу
[8 empty] | #REF! | 3817.2357 | #REF! |  |  | 17138.6 | #REF! | #REF!
| Полезный отпуск всего | чччи, час. | #REF! | 13071.4
| в т.ч. ВН несетевым организациям | -8512.5723 | -0.69637 | 5927.9 | 364484.63 | 151.36 | 671 | -3045.7939 | 897.2469 | -2148.547 |  |  | 3977.6
| в т.ч. СН II несетевым организациям | 13190.6436 | 0.50361 | 6642.94 | 942948.34 | 414.16 | 1847.1 | 5698.5386 | 2751.24 | 8449.7786 |  |  | 12270.2
| НН несетевым организациям | #REF! | #REF! | 290.83 | 1640145.12 | 472.06 | 2747.68 | #REF! | 137.2892 | #REF! |  |  | 799.1
| СН II несетевым организациям (НАСЕЛЕНИЕ) | #REF! | #REF! | 21.36 | 133702.84 | 150 | 437.28 | #REF! | 3.204 | #REF! |  |  | 9.3
| НН несетевым организациям (НАСЕЛЕНИЕ) | #REF! | #REF! | 188.37 | 133702.84 | 150 | 437.28 | #REF! | 28.2555 | #REF! |  |  | 82.4
III. | Платежи ФГУП «ГНПРКЦ «ЦСКБ-Прогресс» в адрес: |  | Сальдо-переток |  | Индивидуальный тариф |  |  | по двухставочному тарифу |  |  | по одноставочному тарифу
|  |  | Мощность, Мвт | ЭЭ, тыс.кВт.ч | руб./ МВт.мес. | руб./МВт.ч | одност. руб./МВт.ч | 5162.2076 | 1930.7857 | 7092.9933 | 0 | 0 | 7010.0426
1 | ЗАО "ССК" | 7183.2162 | 0.074 | 531.558 | 279175.21 | 108.71 | 587.2592 | 247.9076 | 57.7857 | 305.6933 |  |  | 312.1623
1 | ОАО "РЖД" | 4242.7273 | 0.22 | 933.4 | 1861465.03 | 2006.61 | 7175.7877 | 4914.3 | 1873 | 6787.3 |  |  | 6697.8803
IV. | Платежи в адрес ФГУП «ГНПРКЦ «ЦСКБ-Прогресс» от смежных сетевых всего: |  |  |  | руб./ МВт.мес. | руб./МВт.ч | руб./МВт.ч | 3715.3692 | 1881.9714 | 5597.3406 | 0 | 0 | 5598.2648
1 | ОАО "МРСК Волги" | 15638.3936 | 1.97 | 30807.3226 | 451.08 | 0.82 | 1.1961 | 10.6634 | 25.262 | 35.9254 |  |  | 36.8496
2 | ООО "Энерго" | 8643.75 | 1.6 | 13830 | 169906.8 | 114.55 | 350.4293 | 3262.2106 | 1584.2265 | 4846.4371 |  |  | 4846.4371
3 | МП г.о.Самара "Самарский метрополитен" | 4553.3333 | 0.15 | 683 | 245830.7 | 398.95 | 1046.8201 | 442.4953 | 272.4828 | 714.9781 |  |  | 714.9781
Число месяцев работы М = 12
|  |  | Потери в сетях ФГУП «ГНПРКЦ «ЦСКБ-Прогресс» на потребителя - | 1410.6049 | тыс.кВт.ч |  | 16111.9749
|  |  | Тариф покупки потерь на потребителя - | #REF! | руб./тыс.кВт.ч
|  |  |  | руб./тыс.кВт.ч |  | платежи от 3-х орг. В адрес ОАО "1253 ЦРБРЛВ" по один.тарифу
[6 empty] | Индивидуальный тариф |  |  | проверка по 2-х став.
[6 empty] | руб./ МВт.мес. | руб./МВт.ч | одност. руб./МВт.ч
Платежи в адрес ОАО "1253 ЦРБРЛВ" от :
ОАО "МРСК Волги"
ООО "Энерго"
ЗАО "ЗаСеКо"
ИТОГО
2011 г.
| Уровень напряжения |  |  | Ставка за содержание электрических сетей | Ставка | Тариф на услуги по передаче электрической энергии
за оплату потерь электрической энергии в сетях
|  |  |  | ТСОД | ТПОТ |  | часов в год
|  |  |  | руб./МВт.мес. | руб./МВт.ч. | руб./МВт.ч.
| ВН |  |  | 364484.63 | 151.36 | 671 | 8417.0109
| СН1 |  |  | 684381.17 | 162.12 | 1153.65 | 8282.7288
| СН2 |  |  | 942948.34 | 414.16 | 1847.1 | 7896.6182
| НН |  |  | 1640145.12 | 472.06 | 2747.68 | 8648.9578
| Население |  |  | 133702.84 | 150 | 437.28 | 5584.914

## УГРКЭ об.конрасч.по инд.межсет. (hidden)
Расчет по договорам оказания услуг по передаче электрической энергии на 2011 г.
ФГУП «ГНПРКЦ «ЦСКБ-Прогресс»
Единые (котловые) тарифы на услуги по передаче электрической энергии на 2010 г.
| Уровень напряжения |  | Ставка за содержание электрических сетей | Ставка за оплату потерь электрической энергии в сетях | Тариф на услуги по передаче электрической энергии
|  |  | ТСОД | ТПОТ
|  |  | руб./МВт.мес. | руб./МВт.ч | руб./МВт.ч | часов в год
| ВН |  | 300621.82 | 176.8 | 592.41 | 8679.9207
| СН1 |  | 490793.23 | 180 | 969.48 | 7459.9974
| СН2 |  | 680321 | 210 | 1441.35 | 6630.0012 | МРСК
| НН |  | 851305.82 | 432 | 2296.17 | 5480.0098 | 4992 | 16 час.в день, за "_" воскрес. |  |  | 16 час.в день, за "_" воскрес.
| Показатели |  | Полезный отпуск |  | Единый (котловой) тариф |  |  | Платежи за год, тыс.руб.
[5 empty] | двухставочный |  | одно- ставочный | по расчету УГРКЭ |  |  | по договорам 2011 г.
|  |  | Мощность, Мвт | ЭЭ, тыс.кВт.ч | Ставка за содержание электрических сетей, руб./ МВт.мес. | Ставка за оплату потерь электрической энергии в сетях, руб./МВт.ч | по факту потребления электро- энергии, руб./МВт.ч | Содержание | Потери | Итого | Содер- жание | Потери | Итого
1 | 2 |  | 3 | 4 | 5 | 6 | 7 | 8= ст.3 х ст.5 х 12 мес. | 9= ст.4 х ст.6 | 10=8+9 | 11 | 12 | 13 | потери, тыс.руб. |  | по дог.должно получ.
I. | Необходимая валовая выручка (НВВ) | [6 empty] | 2006.8 | 2623.4 | 4630.2 |  |  | 4083.7721 | #REF! |  | 3994.6604
| Тарифная выручка | [6 empty] | 3727.0076 | 1165.2 | 4892.2
| Строка проверки | [6 empty] | -262
II. | Платежи ОАО "Самараэнерго" в адрес ФГУП «ГНПРКЦ «ЦСКБ-Прогресс» | [6 empty] | по двухставочному тарифу |  |  | по одноставочному тарифу
[8 empty] | 5163.4638 | 1214.0163 | 6377.48 |  |  | 5486.4 | -891.08 | -808.4279
| Полезный отпуск всего | чччи, час. | 1.05 | 7417.25
| в т.ч. ВН несетевым организациям | 7205.2083 | 0.96 | 6917 | 364484.63 | 151.36 | 671 | 4198.8629 | 1046.9571 | 5245.8201 |  |  | 4641.3
| в т.ч. СН II несетевым организациям | 6965 | 0.01 | 69.65 | 942948.34 | 414.16 | 1847.1 | 113.1538 | 28.8462 | 142 |  |  | 128.7
| НН несетевым организациям | 5715 | 0.04 | 228.6 | 1640145.12 | 472.06 | 2747.68 | 787.2697 | 107.9129 | 895.1826 |  |  | 628.1
| СН II несетевым организациям (НАСЕЛЕНИЕ) | #DIV/0! |  |  | 133702.84 | 150 | 437.28 | 0 | 0 | 0 |  |  | 0
| НН несетевым организациям (НАСЕЛЕНИЕ) | 5050 | 0.04 | 202 | 133702.84 | 150 | 437.28 | 64.1774 | 30.3 | 94.4774 |  |  | 88.3
III. | Платежи ФГУП «ГНПРКЦ «ЦСКБ-Прогресс» в адрес: |  | Сальдо-переток |  | Индивидуальный тариф |  |  | по двухставочному тарифу |  |  | по одноставочному тарифу
|  |  | Мощность, Мвт | ЭЭ, тыс.кВт.ч | руб./ МВт.мес. | руб./МВт.ч | одност. руб./МВт.ч | 5162.2076 | 1930.7857 | 7092.9933 | 0 | 0 | 7010.0426
1 | ЗАО "ССК" | 7183.2162 | 0.074 | 531.558 | 279175.21 | 108.71 | 587.2592 | 247.9076 | 57.7857 | 305.6933 |  |  | 312.1623
1 | ОАО "РЖД" | 4242.7273 | 0.22 | 933.4 | 1861465.03 | 2006.61 | 7175.7877 | 4914.3 | 1873 | 6787.3 |  |  | 6697.8803
IV. | Платежи в адрес ФГУП «ГНПРКЦ «ЦСКБ-Прогресс» от смежных сетевых всего: |  |  |  | руб./ МВт.мес. | руб./МВт.ч | руб./МВт.ч | 3725.7514 | 1881.9714 | 5607.7228 | 0 | 0 | 5607.4147
1 | ОАО "МРСК Волги" | 7923.6942 | 3.888 | 30807.323 | 451.08 | 0.82 | 1.4931 | 21.0456 | 25.262 | 46.3076 |  |  | 45.9995
2 | ООО "Энерго" | 8643.75 | 1.6 | 13830 | 169906.8 | 114.55 | 350.4293 | 3262.2106 | 1584.2265 | 4846.4371 |  |  | 4846.4371
3 | МП г.о.Самара "Самарский метрополитен" | 4553.3333 | 0.15 | 683 | 245830.7 | 398.95 | 1046.8201 | 442.4953 | 272.4828 | 714.9781 |  |  | 714.9781
Число месяцев работы М = 12
|  |  | Потери в сетях ФГУП «ГНПРКЦ «ЦСКБ-Прогресс» на потребителя - | 1731 | тыс.кВт.ч |  | 16446
|  |  | Тариф покупки потерь на потребителя - | #REF! | руб./тыс.кВт.ч
|  |  |  | руб./тыс.кВт.ч |  | платежи от 3-х орг. В адрес ОАО "1253 ЦРБРЛВ" по один.тарифу
[6 empty] | Индивидуальный тариф |  |  | проверка по 2-х став.
[6 empty] | руб./ МВт.мес. | руб./МВт.ч | одност. руб./МВт.ч
Платежи в адрес ОАО "1253 ЦРБРЛВ" от :
ОАО "МРСК Волги"
ООО "Энерго"
ЗАО "ЗаСеКо"
ИТОГО
2011 г.
| Уровень напряжения |  |  | Ставка за содержание электрических сетей | Ставка | Тариф на услуги по передаче электрической энергии
за оплату потерь электрической энергии в сетях
|  |  |  | ТСОД | ТПОТ |  | часов в год
|  |  |  | руб./МВт.мес. | руб./МВт.ч. | руб./МВт.ч.
| ВН |  |  | 364484.63 | 151.36 | 671 | 8417.0109
| СН1 |  |  | 684381.17 | 162.12 | 1153.65 | 8282.7288
| СН2 |  |  | 942948.34 | 414.16 | 1847.1 | 7896.6182
| НН |  |  | 1640145.12 | 472.06 | 2747.68 | 8648.9578
| Население |  |  | 133702.84 | 150 | 437.28 | 5584.914

## Прилож.2 структура 2011г.-2012г (hidden)
[11 empty] | Приложение № 2 | проверить % потерь на потребителя
[11 empty] | к Приказу УГРКЭ Самарской области | 7%
[11 empty] | от 04.04.2005 № 10 | 7% | 2012
[12 empty] | 7% | 2011
Структура полезного отпуска электрической энергии ФГУП «ГНПРКЦ «ЦСКБ-Прогресс»
№ | Наименование | 2011 г. (базовый период) |  |  |  |  | 2012 г. (период регулирования)
|  | План |  |  |  |  | План
|  | ВН (110 кВ и выше) | СН I (35 кВ) | СН II (20-1 кВ) | НН (0,4 кВ и ниже) | ВСЕГО | ВН (110 кВ и выше) | СН I (35кВ) | СН II (20-1 кВ) | НН (0,4 кВ и ниже) | ВСЕГО
|  | тыс. кВтч | тыс. кВтч | тыс. кВтч | тыс. кВтч | тыс. кВтч | тыс. кВтч | тыс. кВтч | тыс. кВтч | тыс. кВтч | тыс. кВтч
1 | Поступление в сеть всего | 30807.3226 | 0 | 0 | 0 | 30807.3226 | 33929.534 | 462.215 | 0 | 0 | 34391.749
1.1. | от собственных источников
1.2. | с ФОРЭМ
1.3. | от ОАО "МРСК Волги" | 30807.3226 |  |  |  | 30807.3226 | 33929.534 |  |  |  | 33929.534 | 7 | % 2011 г.
1.4. | от ООО "Энергонефть Самара" |  |  |  |  | 0 |  | 462.215 |  |  | 462.215 | 7 | % 2012 г.
2 | Расход электроэнергии на хозяйственные нужды | [11 empty] | проверка
3 | Расчетные потери - всего | 1118.3058 | 0 | 992.1264 | 46.0803 | 2156.5126 | 1252 | 0 | 1097.156 | 58.264 | 2407.42 | 2011 г. | 0 | 992.1264 | 46.0803 | 2156.5126
3.1. | отнесенные на собственное производство (потребление) | 0 | 0 | 0 | 0 | 0 | 0 | 0 | 0 | 0 | 0 | 2012 г. | 0 | 1097.156 | 58.264 | 2407.42
3.2. | отнесенные на транзит | 1118.3058 | 0 | 992.1264 | 46.0803 | 2156.5126 | 1252 | 0 | 1097.156 | 58.264 | 2407.42 | 2156.5126 | 2407.42
3.3. | отнесенные на полезный отпуск собственным потребителям | 0 | 0 | 0 | 0 | 0 | 0 | 0 | 0 | 0 | 0 | 2011 | 2012
4 | Передача по транзиту (сальдо-переток) | 15081.4 | 0 | 365 | 133.01 | 15579.41 | 21250.311 | 0 | 360 | 531.558 | 22141.869 | 15579.41 | 23680.321
5 | Собственное потребление | 0 | 0 | 0 | 0 | 0 | 0 | 0 | 0 | 0 | 0
6 | Полезный отпуск собственным потребителям - всего | 5927.9 | 0 | 6664.3 | 479.2 | 13071.4 | 4940.64 |  | 4659.3 | 242.52 | 9842.46 | 28650.81 | 31984.329 | всего
6.1. | Бюджетные потребители |  |  | 0 | 0 |  |  |  | 0 | 0 |  | 28650.81 | 31984.329
6.2. | Учреждения департамента социальной защиты
6.3. | Население и приравненные к нему потребители - всего | 0 | 0 | 21.36 | 188.37 | 209.73 | 0 | 0 | 21.36 | 188.37 | 209.73 | 209.73
6.3.1. | Население городское
6.3.2. | Население городское с электроплитами
6.3.3. | Население сельское
6.3.4. | Населенные пункты городские
6.3.5. | Населенные пункты сельские
6.3.6. | Садоводческие товарищества,ГСК, ЖСК,ДСК,религиозные организации городское
6.3.7. | Садоводческие товарищества,ГСК, ЖСК,ДСК,религиозные организации сельское
6.3.8. | Жилищные организации на технологические цели
6.4. | Прочие потребители - всего | 5927.9 | 0 | 6642.94 | 290.83 | 12861.67 | 4940.64 | 0 | 4637.94 | 54.15 | 9632.73 | 9632.73
6.4.1. | Промышленные потребители > 750 кВА (двухставочный тариф)
6.4.1.1. | Заявленная мощность для промышленных потребителей > 750 кВА, МВт*
6.4.2. | Промышленные потребители < 750 кВА (одноставочный тариф)
6.4.3. | Непромышленные потребители | 0 | 0 | 0 | 0 | 0 | 0 | 0 | 0 | 0 | 0
6.4.4. | Электрифицированный ж/д транспорт (электротяга)
6.4.5. | Электрифицированный ж/д транспорт (кроме электротяги)
6.4.6. | Электрифицированный городской транспорт (электротяга)
6.4.7. | Электрифицированный городской транспорт, включая метро (кроме электротяги)
6.4.8. | Сельскохозяйственные потребители
6.4.9. | Другие ЭСО (ОПП) указать
6.5. | Базовые потребители
Первый зам. генерального директора -
главный инженер | [6 empty] | С. В. Тюлевин
Исполнитель
Харитонова ЛС.

## орг. Корр-ка НВВ 2014г. (hidden)
Предложения по корректировке необходимой валовой выручки ФГУП «ГНПРКЦ «ЦСКБ-Прогресс» на 2014 г.
Расчёт коэффициента индексации
на передачу сторонним потребителям
№ п/п | Показатели | Единица измерения | 2011 год утвержденный | 2012 год предложения организации | 2012 год утвержденный | 2011 год факт. | 2012 г. факт. | 2013 год утвержденный | 2014 год утвержденный в 2011г. | 2014 год предложения по корректировке
1 | 2 | 3 | 4 | 5 | 5 |  |  | 6 | 7 | 8
1.1 | Инфляция | % | 6.6% | 4.6% | 4.6% |  |  | 5.5% | 5% | 5.4%
1.2 | Индекс эффективности подконтрольных расходов | % |  | 1% | 1% |  | 1% | 1% | 1% | 1%
1.3 | Количество активов | у.е. |  | 0 | 664.8388 | 664.8388 | 664.8388 | 664.8388 | 664.8388 | 664.8388
1.4 | Индекс изменения количества активов | % |  | 0% | 0% | 0% | 0% | 0% | 0% | 0%
1.5 | Коэффициент эластичности затрат по росту активов | [6 empty] | 0.75 | 0.75 | 0.75
1.6 | Итого коэффициент индексации |  |  | 1.046 | 1.046 |  |  | 1.0444 | 1.0395 | 1.0435
1.7 | Максимальный процент корректировки НВВ с учетом достижения установленного уровня надежности и качества услуг (Пкор) | % |  | 1 | 1 |  |  | 2 | 2 | 2
1.8 | Плановый показатель средней продолжительности прекращений передачи электрической энергии (Пп) |  | 0 | 0.503 | 0.503 |  |  |  | 0.49645 | 0.48801
1.9 | Плановый показатель уровня качества оказываемых услуг ТСО (Птсо) |  | 0 | 0.948 | 0.948 |  |  |  | 0.948 | 0.948
2.0 | Обобщенный показатель надежности и качества оказываемых услуг (Коб) |  | 0 | 0.65 | 0.65
Расчёт подконтрольных расходов
№ п/п | Показатели | Единица измерения | 2011 год утвержденный | Предложения организации 2012 год | 2012 год утвержденный | 2011 год факт. | 2012 г. факт. | 2013 год утвержденный | 2014 год утвержденный в 2011г. | 2014 год предложения по корректировке
1 | 2 | 3 | 4 | 5 | 5 | 7 | 8 | 6 | 7 | 8
1.1. | Материальные затраты | тыс.руб. | 273 | 1098.1719 | 285.558 | 0 | 0 | 298.2511 | 310.032 | #REF!
1.1.1. | Сырье, материалы, запасные части, инструмент, топливо | тыс.руб. | 0 | 763.3719 | 0 |  |  | 0 | 0 | #REF!
1..1.2. | Работы и услуги производственного характера (в т.ч. услуги сторонних организаций по содержанию сетей и распределительных устройств) | тыс.руб. | 273 | 334.8 | 285.558 |  |  | 298.2511 | 310.032 | #REF!
1.2. | Расходы на оплату труда | тыс.руб. | 1196.5 | 4280.7389 | 1262.0075 |  |  | 1318.1037 | 1370.1688 | #REF!
1.3. | Прочие расходы, всего, в том числе: | тыс.руб. | 50 | 537.1 | 52.3 | 0 | 0 | 53.4 | 55.5093 | 55.7208
1.3.1. | Ремонт основных фондов | тыс.руб. |  |  | 0 |  |  | 0 | 0 | 0
1.3.2. | Оплата работ и услуг сторонних организаций | тыс.руб. | 0 |  | 0 | 0 | 0 | 0 | 0 | 0
1.3.2.1. | услуги связи | тыс.руб. |  |  | 0 |  |  | 0 | 0 | 0
1.3.2.2. | Расходы на услуги вневедомственной охраны и коммунального хозяйства | тыс.руб. |  |  | 0 |  |  | 0 | 0 | 0
1.3.2.3. | Расходы на юридические и информационные услуги | тыс.руб. |  |  | 0 |  |  | 0 | 0 | 0
1.3.2.4. | Расходы на аудиторские и консультационные услуги | тыс.руб. |  |  | 0 |  |  | 0 | 0 | 0
1.3.2.5. | Транспортные услуги | тыс.руб. |  |  | 0 |  |  | 0 | 0 | 0
1.3.2.6. | Прочие услуги сторонних организаций | тыс.руб. |  |  | 0 |  |  | 0 | 0 | 0
1.3.3. | Расходы на командировки и представительские | тыс.руб. |  |  | 0 |  |  | 0 | 0 | 0
1.3.4. | Расходы на подготовку кадров | тыс.руб. |  |  | 0 |  |  | 0 | 0 | 0
1.3.5. | Расходы на обеспечение нормальных условий труда и мер по технике безопасности | тыс.руб. |  | 82.3 | 0 |  |  | 0 | 0 | 0
1.3.6. | Расходы на страхование | тыс.руб. |  | 0 | 0 |  |  | 0 | 0 | 0
1.3.7. | Другие прочие расходы | тыс.руб. | 50 | 454.8 | 52.3 |  |  | 53.4 | 55.5093 | 55.7208
1.4. | Расходы из прибыли, в т.ч.: | тыс.руб. | 56.24 | 113.42 | 58.827 | 0 | 0 | 61.4419 | 63.8689 | 64.1122
1.4.1. | расходы на обслуживание заемных средств | тыс.руб. | 0 |  | 0 | 0
1.4.2. | расходы по коллективным договорам | тыс.руб. | 56.24 | 113.42 | 58.827 |  |  | 61.4419 | 63.8689 | 64.1122
1.4.3. | прочие расходы из прибыли | тыс.руб. |  |  | 0 | 0 | 0 | 0 | 0 | 0
| ИТОГО подконтрольные расходы | тыс.руб. | 1575.74 | 6029.4308 | 1658.6925 | 0 | 0 | 1731.1967 | 1799.579 | #REF!
Расчёт неподконтрольных расходов
2.1. | Оплата услуг ОАО "ФСК ЕЭС" | тыс.руб. | 0 | 0 | 0 | 0 | 0 | 0 | 0 | 0
2.2. | Электроэнергия на хоз. нужды | тыс.руб. | 0 | 0 | 0 | 0 | 0 | 0 | 0 | 0
2.3. | Теплоэнергия | тыс.руб. | 0 | 0 | 0 | 0 | 0 | 0 | 0 | 0
2.4. | Плата за аренду имущества и лизинг | тыс.руб. | 0 | 0 | 0 |  | 0 | 0 | 0 | 0
2.5. | Налоги,всего, в том числе: | тыс.руб. | #REF! | 25.2768 | #REF! | 0 | 0 | #REF! | #REF! | #REF!
2.5.1. | плата за землю | тыс.руб. |  |  | 0
2.5.2. | Налог на имущество | тыс.руб. | #REF! | 25.2768 | #REF! |  | 0 | #REF! | #REF! | #REF!
2.5.3. | Прочие налоги и сборы | тыс.руб. |  |  | 0 |  |  | 0 | 0 | 0 |  | 1.65%
2.6. | Страховые взносы в ПФ РФ, ФСС РФ, ФФ ОМС и ТФ ОМС и ОС_НС (2012г.- 1,7%, 2013 г.-1,65%) | тыс.руб. | 311.1 | 1528.2 | 450.5 | 0 | 0 | 450.5 | 450.5 | #REF! |  | #REF!
2.7. | Прочие неподконтрольные расходы | тыс.руб.
2.8. | Налог на прибыль | тыс.руб. | 14.06 | 28.355 | 14.7068 | 0 | 0 | 15.3605 | 15.9672 | 19.6
2.9. | Выпадающие доходы по п.87 Основ ценообразования | тыс.руб.
2.10. | Амортизация основных средств | тыс.руб. | 80.6 | 86.8172 | 80.6 |  |  | 80.6 | 80.6 | 80.6
1.2.8. | Прибыль на капитальные вложения | тыс.руб. | [7 empty] | 14.4
| ИТОГО неподконтрольные расходы | тыс.руб. | #REF! | 1668.649 | #REF! | 0 | 0 | #REF! | #REF! | #REF!
Выпадающие доходы (экономия средств) за исключением выпадающих доходов, учтенных в соответствии с п.87 Основ ценообразования
3 | Выпадающие доходы (экономия средств) за исключением выпадающих доходов, учтенных в соответствии с п.87 Основ ценообразования | тыс.руб. |  |  | 515 |  |  |  |  | 3493
Корректировка НВВ на содержание с учетом достижения плановых показателей уровня надежности и качества оказываемых услуг
4 | Корректировка НВВ на содержание с учетом достижения плановых показателей уровня надежности и качества оказываемых услуг (НВВ сод.i-2 х Коб х Пкор) | тыс.руб. |  |  | 0 |  |  |  |  | #REF!
ИТОГО НВВ на содержание сетей | [10 empty] | предварительно на сайте
5 | НВВ сетевой организации ВСЕГО (без учета расходов на оплату услуг территориальных сетевых организаций, расходов на оплату потерь электроэнергии) | тыс.руб. | #REF! | 7698.0798 | #REF! | 0 | 0 | #REF! | #REF! | #REF! | 11371.7877
Первый зам. генерального директора -
главный инженер |  |  |  |  | С. В. Тюлевин

## П.2.1. утв.2015 (hidden)
[6 empty] | Таблица № П2.1 |  | Общее количество у.е. |  |  | 833.267
Система условных единиц для распределения | [7 empty] | Количество у.е. по ВН |  |  | 238.27 | 0.28595
общей суммы тарифной выручки по классам напряжения | [7 empty] | Количество у.е. по СН I |  |  | 0 | 0
ОАО "РКЦ "Прогресс" | [7 empty] | Количество у.е. по СН II |  |  | 421.96 | 0.50639
Объем воздушных линий электропередач (ВЛЭП) и кабельных линий электропередач (КЛЭП) | [7 empty] | Количество у.е. по НН |  |  | 173.037 | 0.20766
в условных единицах в зависимости от протяженности, напряжения, конструктивного
использования и материала опор. | [10 empty] | 833.267
2015 год утв.
[6 empty] | на передачу сторонним потребителям (пром.площадка + ПСХ + ЛОЦ "Космос") |  |  |  |  | 833.267
| Напряжение, кВ | Количество цепей на опоре | Материал опор | Количество условных единиц (у) на 100 км трассы ЛЭП | Протяженность | Объем условных единиц
|  |  |  | у/100км | км | у
1 | 2 | 3 | 4 | 5 | 6 | 7 = 5 * 6 /100
ВЛЭП | 1150 | - | металл | 800
| 750 | 1 | металл | 600
| 400-500 | 1 | металл | 400
|  |  | ж/бетон | 300
| 330 | 1 | металл | 230
|  |  | ж/бетон | 170
|  | 2 | металл | 290
|  |  | ж/бетон | 210
| 220 | 1 | дерево | 260
|  |  | металл | 210
|  |  | ж/бетон | 140
|  | 2 | металл | 270 | 0.1 | 0.27
|  |  | ж/бетон | 180
| 110-150 | 1 | дерево | 180
|  |  | металл | 160 |  | 0
|  |  | ж/бетон | 130
|  | 2 | металл | 190
|  |  | ж/бетон | 160
КЛЭП | 220 | - | - | 3000
| 110 | - | - | 2300
ВН, всего | [5 empty] | 0.27
ВЛЭП | 35 | 1 | дерево | 170
|  |  | металл | 140
|  |  | ж/бетон | 120 |  | 0
|  | 2 | металл | 180 |  | 0
|  |  | ж/бетон | 150
| 1 - 20 | - | дерево | 160
|  |  | дерево на ж/б пасынках | 140 |  | 0
|  |  | ж/бетон, металл | 110 | 5 | 5.5 |  |  | ПСХ
КЛЭП | 20 -35 | - | - | 470
| 3 - 10 | - | - | 350 | 22.16 | 77.56 |  |  |  | 4320.2
СН, всего | [5 empty] | 83.06
ВЛЭП | 0,4 кВ | - | дерево | 260
|  |  | дерево на ж/б пасынках | 220 |  | 0
|  |  | ж/бетон, металл | 150 | 2.3 | 3.45 |  |  | ПСХ
КЛЭП | до 1 кВ | - | - | 270 | 62.81 | 169.587
НН, всего | [5 empty] | 173.037 |  |  | 256.367
Первый зам. генерального директора -
главный инженер | [5 empty] | С. В. Тюлевин

## П.2.2.утв.2015 (hidden)
Таблица № П2.2
Объем подстанций 35-1150 кВ, трансформаторных подстанций (ТП), комплексных трансформаторных подстанций (КТП) и распределительных пунктов(РП) 0,4-20 кВ в условных единицах
ОАО "РКЦ "Прогресс"
на передачу сторонним потребителям (пром.площадка + ПСХ + ЛОЦ "Космос")
п/п | Наименование | Единица измерения | Напряжение, кВ | Количество условных единиц (у) на единицу измерения | Количество единиц измерения | Объем условных единиц
|  |  |  | у/ед.изм. | ед.изм. | у
1 | 2 | 3 | 4 | 5 | 6 | 7=5*6
1 | Подстанция | П/ст | 1150 | 1000
|  |  | 750 | 600
|  |  | 400 - 500 | 500
|  |  | 330 | 250
|  |  | 220 | 210 | 1 | 210
|  |  | 110 - 150 | 105 |  | 0
|  |  | 35 | 75 |  | 0
2 | Силовой трансформатор или реактор (одно- или трехфазный), или вольтодобавочный трансформатор | Единица оборудования | 1150 | 60
|  |  | 750 | 43
|  |  | 400 - 500 | 28
|  |  | 330 | 18
|  |  | 220 | 14 | 2 | 28
|  |  | 110 - 150 | 7.8 |  | 0
|  |  | 35 | 2.1 |  | 0
|  |  | 1 - 20 | 1 | 22 | 22
3 | Воздушный выключатель | 3 фазы | 1150 | 180
|  |  | 750 | 130
|  |  | 400 - 500 | 88
|  |  | 330 | 66
|  |  | 220 | 43
|  |  | 110 - 150 | 26
|  |  | 35 | 11
|  |  | 1 - 20 | 5.5 | 9 | 49.5
4 | Масляный выключатель | - " - | 220 | 23
|  |  | 110 - 150 | 14 |  | 0
|  |  | 35 | 6.4
|  |  | 1 - 20 | 3.1 | 67 | 207.7
5 | Отделитель с короткозамыкателем | Единица оборудования | 400 - 500 | 35
|  |  | 330 | 24
|  |  | 220 | 19
|  |  | 110 - 150 | 9.5 |  | 0
|  |  | 35 | 4.7 |  | 0
6 | Выключатель нагрузки | - " - | 1 - 20 | 2.3 | 7 | 16.1
7 | Синхронный компенсатор мощн. 50 Мвар | - " - | 1 - 20 | 26
8 | То же, 50 Мвар и более | - " - | 1 - 20 | 48
9 | Статические конденсаторы | 100 конд. | 35 | 2.4
|  |  | 1 - 20 | 2.4 |  | 0
10 | Мачтовая (столбовая) ТП | ТП | 1 - 20 | 2.5 |  | 0
11 | Однотрансфор-маторная ТП, КТП | ТП, КТП | 1 - 20 | 2.3 | 2 | 4.6
12 | Двухтрансформаторная ТП, КТП | ТП, КТП | 1 - 20 | 3 | 13 | 39
13 | Однотрансфор-маторная подстанция 35/0,4 кВ | п/ст | 35 | 3.5 |  |  | 576.9
14. | Итого |  | ВН | 0 | 0 | 238
|  |  | СН | 0 | 0 | 338.9
|  |  | НН | 0 | 0 | 0 | 576.9 | 576.9
Примечание:
В п.1 учтены трудозатраты оперативного персонала подстанций напряжением 35-1150 кВ.
Условные единицы по пп.2-9 учитывают трудозатраты по обслуживанию и ремонту оборудования, не включенного в номенклатуру условных единиц (трансформаторы напряжения, аккумуляторные батареи, сборные шины и т.д.), резервного оборудования.
Условные единицы по п 2 "Силовые трансформаторы 1-20 кВ" определяются только для трансформаторов, используемых для собственных нужд подстанций 35-1150 кВ.
По пп. 3-6 учтены дополнительные трудозатраты на обслуживание и ремонт устройств релейной защиты и автоматики, а для воздушных выключателей (п.3) - дополнительно трудозатраты по обслуживанию и ремонту компрессорных установок.
Значение условных единиц пп.4 и 6 "Масляные выключатели 1-20 кВ" и "Выключатели нагрузки 1-20 кВ" относятся к коммутационным аппаратам, установленным в распределительных устройствах 1-20 кВ подстанций 35-1150 кВ , ТП, КТП и РП 1-20 кВ , а так же к секц
Объем РП 1-20 кВ в условных единицах определяется по количеству установленных масляных выключателей (п.4) и выключателей нагрузки (п.6). При установке в РП трансформаторов 1-20/0,4 кВ дополнительные объемы обслуживания определяются по п.11 или 12.
По пп.10-12 дополнительно учтены трудозатраты оперативного персонала распределительных сетей 0,4-20 кВ.
По пп.1,2 условные единицы относятся на уровень напряжения, соответствующий первичному напряжению.
Условные единицы электрооборудования понизительных подстанций относятся на уровень высшего напряжения
Первый зам. генерального директора -
главный инженер | [5 empty] | С. В. Тюлевин

## 1 И 2 ПОЛУГОДИЕ 2012 (2) (hidden)
Единые (котловые) тарифы на услуги по передаче
электрической энергии по сетям Самарской области
по договорам 2012 г. (Самараэнерго - одноставочный)
2009 г.
Уровень напря- жения | 2-х ставочный |  |  |  | одноставочный |  | часов в год
| Ставка за содержание электрических сетей | Индекс роста к пред. году | Ставка за оплату потерь электрической энергии в сетях | Индекс роста к пред. году | Тариф на услуги по передаче электрической энергии | Индекс роста к пред. году
| ТСОД | % | ТПОТ | % |  | % | чччи
| руб./МВт.мес. |  | руб./МВт.ч. |  | руб./МВт.ч. |  | час.
ВН | 124404 |  | 228.06 |  | 433 |  | 7284.3174
СН1 | 166069 |  | 749.32 |  | 1022.95 |  | 7282.9295
СН2 | 417747 |  | 810.58 |  | 1498.78 |  | 7284.1674
НН | 481133 |  | 1074.45 |  | 1903 |  | 6968.3133
Население | [6 empty] | #DIV/0!
2010 г.
Уровень напря- жения | 2-х ставочный |  |  |  | одноставочный |  | часов в год
| Ставка за содержание электрических сетей | Индекс роста к пред. году | Ставка за оплату потерь электрической энергии в сетях | Индекс роста к пред. году | Тариф на услуги по передаче электрической энергии | Индекс роста к пред. году
| ТСОД | % | ТПОТ | % |  | % | чччи
| руб./МВт.мес. |  | руб./МВт.ч. |  | руб./МВт.ч. |  | час.
ВН | 300621.82 | 141.6% | 176.8 | -22.48% | 592.41 | 36.82% | 8679.9207
СН1 | 490793.23 | 195.5% | 180 | -75.98% | 969.48 | -5.227% | 7459.9974
СН2 | 680321 | 62.85% | 210 | -74.09% | 1441.35 | -3.832% | 6630.0012
НН | 851305.82 | 76.94% | 432 | -59.79% | 2296.17 | 20.66% | 5480.0098
Население | 116581.82 |  | 162.7 |  | 380.24 |  | 6430.9177
на 2011г. изм. пр.27 от 28.04.11
2011 г. | [8 empty] | с 01.01.2011
Уровень напря- жения | 2-х ставочный |  |  |  | одноставочный |  | часов в год
| Ставка за содержание электрических сетей | Индекс роста к пред. году | Ставка за оплату потерь электрической энергии в сетях | Индекс роста к пред. году | Тариф на услуги по передаче электрической энергии | Индекс роста к пред. году |  |  | 2011 г. к 2009 г. (за два года)
| ТСОД | % | ТПОТ | % |  | % | ччим |  | двухстав. |  | одностав.
| руб./МВт.мес. |  | руб./МВт.ч. |  | руб./МВт.ч. |  | час. |  | содерж. | опл.пот.
ВН | 364484.63 | 21.24% | 151.36 | -14.39% | 671 | 13.27% | 8417.0109 |  | 193% | -33.63% | 54.97% | 21.46%
СН1 | 684381.17 | 39.44% | 162.12 | -9.933% | 1153.65 | 19% | 8282.7288 |  | 312.1% | -78.36% | 12.78% | 24.51%
СН2 | 942948.34 | 38.6% | [6 empty] | 125.7% | -100% | -100% | 35.75%
НН | 1640145.12 | 92.66% | 472.06 | 9.273% | 2747.68 | 19.66% | 8648.9578 |  | 240.9% | -56.06% | 44.39% | 32.04%
Население | 133702.84 | 14.69% | 150 | -7.806% | 437.28 | 15% | 5584.914 |  |  |  |  | -38.1%
2012 г.
Уровень напря- жения | 2-х ставочный |  |  |  | одноставочный |  | часов в год
| Ставка за содержание электрических сетей | Индекс роста к пред. году | Ставка за оплату потерь электрической энергии в сетях | Индекс роста к пред. году | Тариф на услуги по передаче электрической энергии | Индекс роста к пред. году
| ТСОД | % | ТПОТ | % |  |  | ччим
| руб./МВт.мес. |  | руб./МВт.ч. |  | руб./МВт.ч. | % | час.
ВН | 427956.36 | 17.41% | 179.28 | 18.45% | 789.41 | 17.65% | 8417.0198
СН1 | 781756.21 | 14.23% | 191.71 | 18.25% | 1324.32 | 14.79% | 8282.705
СН2 | 1110334.72 | 17.75% | 469.5 | #DIV/0! | 2146.56 | #DIV/0! | 7944.8658
НН | 2019526.48 | 23.13% | 535.8 | 13.5% | 3325.91 | 21.04% | 8685.7929
Население | 22308.96 | -83.31% | 210.289 | 40.19% | 258.21 | -40.95% | 5586.4343
1 полугодие 2012 г.
Уровень напря- жения | 2-х ставочный |  |  |  | одноставочный |  | часов в 1 полугодии
| Ставка за содержание электрических сетей | Индекс роста к пред. году | Ставка за оплату потерь электрической энергии в сетях | Индекс роста к пред. году | Тариф на услуги по передаче электрической энергии | Индекс роста к пред. году
| ТСОД | % | ТПОТ | % |  | % | ччим
| руб./МВт.мес. |  | руб./МВт.ч. |  | руб./МВт.ч. |  | час.
ВН | 364484.63 | 0% | 151.36 | 0% | 671 | 0% | 4208.5055
СН1 | 684381.17 | 0% | 162.12 | 0% | 1153.65 | 0% | 4141.3644
СН2 | 942948.34 | 0% | 414.16 | #DIV/0! | 1847.1 | #DIV/0! | 3948.3091
НН | 1640145.12 | 0% | 472.06 | 0% | 2747.68 | 0% | 4324.4789
Население |  |  |  |  | 437.28 | 0%
2 полугодие 2012 г.
Уровень напря- жения | 2-х ставочный |  |  |  | одноставочный |  | часов во 2 полугодии | часов в год
| Ставка за содержание электрических сетей | Индекс роста к пред. году | Ставка за оплату потерь электрической энергии в сетях | Индекс роста к пред. году | Тариф на услуги по передаче электрической энергии | Индекс роста к пред. году
| ТСОД | % | ТПОТ | % |  | % | ччим | ччим
| руб./МВт.мес. |  | руб./МВт.ч. |  | руб./МВт.ч. |  | час. | час.
ВН | 397387.35 | 9.027% | 158.29 | 4.578% | 690.41 | 2.893% | 4480.8015 | 8689.307
СН1 | 740597.33 | 8.214% | 168.14 | 3.713% | 1174.03 | 1.767% | 4417.5645 | 8558.9289
СН2 | 1021368.45 | 8.316% | 432.48 | 4.423% | 1817.25 | -1.616% | 4425.4358 | 8373.7449
НН | 1766107.62 | 7.68% | 495.34 | 4.932% | 2688.41 | -2.157% | 4831.8776 | 9156.3565
Население |  |  |  |  | 422.2 | -3.449%
1 полугодие 2013 г.
Уровень напря- жения | 2-х ставочный |  |  |  | одноставочный |  | часов в 1 полугодии
| Ставка за содержание электрических сетей | Индекс роста к пред. году | Ставка за оплату потерь электрической энергии в сетях | Индекс роста к пред. году | Тариф на услуги по передаче электрической энергии | Индекс роста к пред. году
| ТСОД | % | ТПОТ | % |  |  | ччим
| руб./МВт.мес. |  | руб./МВт.ч. |  | руб./МВт.ч. | % | час.
ВН | 397387.35 | 0% | 158.29 | 0% | 690.41 | 0% | 4480.8015
СН1 | 740597.33 | 0% | 168.14 | 0% | 1174.03 | 0% | 4417.5645
СН2 | 1021368.45 | 0% | 432.48 | 0% | 1817.25 | 0% | 4425.4358
НН | 1766107.62 | 0% | 495.34 | 0% | 2688.41 | 0% | 4831.8776
Население |  |  |  |  | 422.2 | 0%
2 полугодие 2013 г.
Уровень напря- жения | 2-х ставочный |  |  |  | одноставочный |  | часов во 2 полугодии | часов в год
| Ставка за содержание электрических сетей | Индекс роста к пред. году | Ставка за оплату потерь электрической энергии в сетях | Индекс роста к пред. году | Тариф на услуги по передаче электрической энергии | Индекс роста к пред. году
| ТСОД | % | ТПОТ | % |  |  | ччим | ччим
| руб./МВт.мес. |  | руб./МВт.ч. |  | руб./МВт.ч. | % | час. | час.
ВН | 448807.96 | 12.94% | 182.92 | 15.56% | 779.62 | 12.92% | 4512.9006 | 8993.7021
СН1 | 815684.34 | 10.14% | 173.48 | 3.176% | 1325.68 | 12.92% | 4247.6185 | 8665.183
СН2 | 1123518.33 | 10% | 480.74 | 11.16% | 2041.19 | 12.32% | 4319.9782 | 8745.414
НН | 1832395.98 | 3.753% | 509.65 | 2.889% | 3019.54 | 12.32% | 4380.4214 | 9212.299
Население |  |  |  |  | 632.74 | 49.87%
2014 г.
Уровень напря- жения | 2-х ставочный |  |  |  | одноставочный |  | часов в год
| Ставка за содержание электрических сетей | Индекс роста к пред. году | Ставка за оплату потерь электрической энергии в сетях | Индекс роста к пред. году | Тариф на услуги по передаче электрической энергии | Индекс роста к пред. году
| ТСОД | % | ТПОТ | % |  |  | ччим
| руб./МВт.мес. |  | руб./МВт.ч. |  | руб./МВт.ч. | % | час.
ВН | 556235.52 | 23.94% | 233.02 | 47.21% | 1026.03 | 48.61% | 8417.077
СН1 | 1016086.23 | 37.2% | 249.17 | 48.19% | 1721.28 | 46.61% | 8282.6927
СН2 | 1443155.57 | 41.3% | 600.1 | 38.76% | 2789.99 | 53.53% | 7908.099
НН | 2624875.93 | 48.62% | 684.4 | 38.17% | 4322.84 | 60.8% | 8657.1473
Население | 28996.04 | #DIV/0! | 273.31 | #DIV/0! | 335.61 | -20.51% | 5585.112
1 полугодие 2015 г.
Уровень напря- жения | 2-х ставочный |  |  |  | одноставочный |  | часов в год
| Ставка за содержание электрических сетей | Индекс роста к пред. году | Ставка за оплату потерь электрической энергии в сетях | Индекс роста к пред. году | Тариф на услуги по передаче электрической энергии | Индекс роста к пред. году
| ТСОД | % | ТПОТ | % |  |  | ччим
| руб./МВт.мес. |  | руб./МВт.ч. |  | руб./МВт.ч. | % | час.
ВН | 446315.56 | -19.76% | 182.68 | -21.6% | 783.69 | -23.62% | 8911.3105
СН1 | 847448.2 | -16.6% | 189.4 | -23.99% | 1348.38 | -21.66% | 8774.421
СН2 | 1156955 | -19.83% | 482.36 | -19.62% | 2064.62 | -26% | 8774.4492
НН | 1853656.95 | -29.38% | 519.7 | -24.06% | 3054.78 | -29.33% | 8774.4306
Население
2 полугодие 2015 г.
Уровень напря- жения | 2-х ставочный |  |  |  | одноставочный |  | часов в год
| Ставка за содержание электрических сетей | Индекс роста к пред. году | Ставка за оплату потерь электрической энергии в сетях | Индекс роста к пред. году | Тариф на услуги по передаче электрической энергии | Индекс роста к пред. году
| ТСОД | % | ТПОТ | % |  |  | ччим
| руб./МВт.мес. |  | руб./МВт.ч. |  | руб./МВт.ч. | % | час.
ВН | 696788.79 | 56.12% | 93.89 | -48.6% | 1048.4 | 33.78% | 8759.9559
СН1 | 1170896.36 | 38.17% | 198.82 | 4.974% | 1802.78 | 33.7% | 8760.0416
СН2 | 1821035.14 | 57.4% | 261.7 | -45.75% | 2756.27 | 33.5% | 8759.9954
НН | 2450996.14 | 32.22% | 714.49 | 37.48% | 4072.02 | 33.3% | 8759.9973
Население